## Rekapitulace
REKAPITULACE CELKOVÝCH NÁKLADŮ STAVBY
Oprava WC v kulturním domě, Dačice
Sazba DPH
| Projektová část | Označení listu | cena | 21%
| Architektonicko stavební řešení | ARC1 | 0 | 0
| Architektonicko stav. řešení - dodatek | ARC2 | 0 | 0
| Zdravotně technické instalace | ZTI | 0 | 0
| Vytápění | VYT | 0 | 0
| Vzduchotechnika | VZD | 0 | 0
| Elektroinstalace | EI | 0 | 0
| CENA CELKEM bez DPH |  | 0 | 0
| CENA CELKEM včetně DPH |  | 0
tyto buňky nutné vyplnit
Poznámka: Účastníkem výběrového řízení se předpokládá odborně způsobilá firma s plnou zodpovědností za stanovení rozsahu prací prostřednictvím prozkoumání a prodiskutování veškeré dokumentace s příslušnými stranami a za provedení kompletního funkčního díla. Povinností účastníka výběrového řízení je seznámit se všemi částmi projektové dokumentace, tj. technickou zprávou, výkresy, výkazy výměr atd. Upozornit na případné nedostatky a chyby, v případě nejasností vznést dotazy k dokumentaci. Nebude-li tak učiněno, předpokládá se, že cena účastníka zahrnuje veškeré součásti k zajištění kompletnosti. Součástí cenové nabídky musí být veškeré náklady, aby cena byla kompletní, konečná a zahrnovala celou dodávku a montáž. Cenová nabídka musí být včetně veškerého souvisejícího doplňkového, podružného a montážního materiálu. Označení výrobků konkrétním výrobcem v realizační dokumentaci stavby vyjadřuje standard požadované kvality. Pokud účastník nabídne jiný produkt je povinen dodržet standard a zároveň, přejímá odpovědnost za správnost náhrady, tj. splnění všech parametrů a koordinaci se všemi navazujícími profesemi. Případná úprava projektu pro provádění stavby bude na náklady účastníka (vybraného dodavatele). Při realizaci je dodavatel povinen koordinovat postup prací se stavbou a ostatními profesemi, postupovat v souladu příslušnými předpisy a návody pro montáž jednotlivých zařízení, dodržovat bezpečnostní a protipožární předpisy.

## ARC1
[9 empty] | >> skryté sloupce << | [9 empty] | {da9409e2-99fd-44d7-b7c2-92bd1fad82ee}
2
| KRYCÍ LIST SOUPISU PRACÍ | [8 empty] | v --- níže se nacházejí doplnkové a pomocné údaje k sestavám --- v | [8 empty] | False
Stavba:
Oprava WC v kulturním domě Dačice
| KSO: |  |  |  |  | CC-CZ:
| Místo: |  |  |  |  | Datum: | 8. 4. 2020
| Zadavatel: |  |  |  |  | IČ:
DIČ:
| Uchazeč: |  |  |  |  | IČ: | 0
[6 empty] | DIČ: | 0
| Projektant: |  |  |  |  | IČ:
DIČ:
| Zpracovatel: |  |  |  |  | IČ:
DIČ:
Poznámka:
| Cena bez DPH | [5 empty] | 0
|  |  | Základ daně |  |  | Sazba daně | Výše daně
| DPH | základní | 0 |  |  | 21% | 0
|  | snížená | 0 |  |  | 15% | 0
|  | zákl. přenesená | 0 |  |  | 21% | 0
|  | sníž. přenesená | 0 |  |  | 15% | 0
|  | nulová | 0 |  |  | 0% | 0
| Cena s DPH |  |  | v | CZK |  | 0
REKAPITULACE ČLENĚNÍ SOUPISU PRACÍ
Stavba:
Oprava WC v kulturním domě Dačice
Místo: | [5 empty] | Datum: | 8. 4. 2020
Zadavatel: | [5 empty] | Projektant:
Uchazeč: | [5 empty] | Zpracovatel:
Kód dílu - Popis | [6 empty] | Cena celkem [CZK]
Náklady ze soupisu prací | [6 empty] | 0 | [12 empty] | -1
| HSV - Práce a dodávky HSV -stavební řešení | [5 empty] | 0
| 3 - Svislé a kompletní konstrukce | [5 empty] | 0
| 4 - Vodorovné konstrukce | [5 empty] | 0
| 61 - Úprava povrchů vnitřní | [5 empty] | 0
| 9 - Ostatní konstrukce a práce, bourání | [5 empty] | 0
| 997 - Přesun sutě | [5 empty] | 0
| 94 - Lešení a stavební výtahy | [5 empty] | 0
| 95 - Různé dokončovací konstrukce a práce pozemních staveb | [5 empty] | 0
| 998 - Přesun hmot | [5 empty] | 0
| PSV - Práce a dodávky PSV -stavební řešení | [5 empty] | 0
| 711 - Izolace proti vodě, vlhkosti a plynům | [5 empty] | 0
| 763 - Konstrukce suché výstavby | [5 empty] | 0
| 764 - Konstrukce klempířské | [5 empty] | 0
| 766 - Konstrukce truhlářské | [5 empty] | 0
| 771 - Podlahy z dlaždic | [5 empty] | 0
| 781 - Dokončovací práce - obklady / /viz výkres spárořezu | [5 empty] | 0
| 784 - Dokončovací práce - malby | [5 empty] | 0
SOUPIS PRACÍ
Stavba:
Oprava WC v kulturním domě Dačice
Místo: | [5 empty] | Datum: | 8. 4. 2020
Zadavatel: | [5 empty] | Projektant:
Uchazeč: | [5 empty] | Zpracovatel:
PČ | Typ | Kód | Popis | MJ | Množství | J.cena [CZK] | Cena celkem [CZK] | Cenová soustava |  |  | DPH | J. Nh [h] | Nh celkem [h] | J. hmotnost [t] | Hmotnost celkem [t] | J. suť [t] | Suť Celkem [t]
Náklady soupisu celkem | [6 empty] | 0 | [5 empty] | 864.9048 |  | 21.4322 |  | 25.8807 |  | D | -1 | [10 empty] | 0
| D | HSV | Práce a dodávky HSV -stavební řešení |  |  |  | 0 | [5 empty] | 391.3125 |  | 13.8191 |  | 25.8807 | 1 | D | 0 |  |  |  | ROZPOCET | [6 empty] | 0
| D | 3 | Svislé a kompletní konstrukce |  |  |  | 0 | [5 empty] | 51.0529 |  | 7.6253 |  | 0 | 1 | D | 1 |  |  |  | ROZPOCET | [6 empty] | 0
86 | K | 317168052 | Překlad keramický vysoký v 248 mm dl 1250 mm | kus | 2 |  | 0 | CS ÚRS 2019 01 |  |  | základní | 0.253 | 0.506 | 0.04555 | 0.0911 | 0 | 0 | 4 | K | 2 |  |  |  | ROZPOCET | 0 | 0 | 0 | 0 | 0 | 1 | 0 | 4 | -1067961696
| VV |  | 2 |  | 2 | [13 empty] | VV | 2 | 2 | True | 0 | ROZPOCET
| VV |  | Součet |  | 2 | [13 empty] | VV | 2 | 4 | True | 1 | ROZPOCET
89 | K | 317234410 | Vyzdívka mezi nosníky z cihel pálených na MC | m3 | 0.4 |  | 0 | CS ÚRS 2019 01 |  |  | základní | 6.77 | 2.708 | 1.943 | 0.77721 | 0 | 0 | 4 | K | 2 |  |  |  | ROZPOCET | 0 | 0 | 0 | 0 | 0 | 1 | 0 | 4 | 1094200660
| VV |  | 0,4 |  | 0.4 | [13 empty] | VV | 2 | 2 | True | 0 | ROZPOCET
| VV |  | Součet |  | 0.4 | [13 empty] | VV | 2 | 4 | True | 1 | ROZPOCET
43 | K | 317944321 | Válcované nosníky do č.12 dodatečně osazované do připravených otvorů v základním nátěru | t | 0.161 |  | 0 | CS ÚRS 2019 01 |  |  | základní | 40.5 | 6.5205 | 1.09 | 0.17549 | 0 | 0 | 4 | K | 2 |  |  |  | ROZPOCET | 0 | 0 | 0 | 0 | 0 | 1 | 0 | 4 | -1654517644
| VV |  | 31,08*1,1/1000 |  | 0.034 | [13 empty] | VV | 2 | 2 | True | 0 | ROZPOCET
| VV |  | 115,2*1,1/1000 |  | 0.127 | [13 empty] | VV | 2 | 2 | True | 0 | ROZPOCET
| VV |  | Součet |  | 0.161 | [13 empty] | VV | 2 | 4 | True | 1 | ROZPOCET
13 | K | 340271025 | Zazdívka otvorů v příčkách nebo stěnách plochy do 4 m2 tvárnicemi pórobetonovými tl 100 mm | m2 | 5.4 |  | 0 | CS ÚRS 2019 01 |  |  | základní | 0.567 | 3.0618 | 0.07297 | 0.39404 | 0 | 0 | 4 | K | 2 |  |  |  | ROZPOCET | 0 | 0 | 0 | 0 | 0 | 1 | 0 | 4 | -248536990
| VV |  | 0,9*2,0*3 |  | 5.4 | [13 empty] | VV | 2 | 2 | True | 0 | ROZPOCET
| VV |  | Součet |  | 5.4 | [13 empty] | VV | 2 | 4 | True | 1 | ROZPOCET
9 | K | 342272245 | Příčka z pórobetonových hladkých tvárnic na tenkovrstvou maltu tl 150 mm | m2 | 50.408 |  | 0 | CS ÚRS 2019 01 |  |  | základní | 0.556 | 28.0268 | 0.10325 | 5.2046 | 0 | 0 | 4 | K | 2 |  |  |  | ROZPOCET | 0 | 0 | 0 | 0 | 0 | 1 | 0 | 4 | 835762262
| VV |  | (3,6+0,3+3,1*2+1,8)*3,7 |  | 44.03 | [13 empty] | VV | 2 | 2 | True | 0 | ROZPOCET
| VV |  | -0,6*1,97 |  | -1.182 | [13 empty] | VV | 2 | 2 | True | 0 | ROZPOCET
| VV |  | (3,6+0,9*3)*1,2 |  | 7.56 | [13 empty] | VV | 2 | 2 | True | 0 | ROZPOCET
| VV |  | Mezisoučet |  | 50.408 | [13 empty] | VV | 2 | 3 | True | 1 | ROZPOCET
44 | K | 342291121 | Ukotvení příček k cihelným konstrukcím plochými kotvami | m | 22.2 |  | 0 | CS ÚRS 2019 01 |  |  | základní | 0.2 | 4.44 | 0.00012 | 0.002664 | 0 | 0 | 4 | K | 2 |  |  |  | ROZPOCET | 0 | 0 | 0 | 0 | 0 | 1 | 0 | 4 | 819627754
| VV |  | 3,7*6 |  | 22.2 | [13 empty] | VV | 2 | 2 | True | 0 | ROZPOCET
| VV |  | Součet |  | 22.2 | [13 empty] | VV | 2 | 4 | True | 1 | ROZPOCET
45 | K | 346244381 | Plentování jednostranné v do 200 mm válcovaných nosníků cihlami | m2 | 2.9 |  | 0 | CS ÚRS 2019 01 |  |  | základní | 1.21 | 3.509 | 0.17818 | 0.51672 | 0 | 0 | 4 | K | 2 |  |  |  | ROZPOCET | 0 | 0 | 0 | 0 | 0 | 1 | 0 | 4 | 1960286565
| VV |  | 1,2 |  | 1.2 | [13 empty] | VV | 2 | 2 | True | 0 | ROZPOCET
| VV |  | 1,7 |  | 1.7 | [13 empty] | VV | 2 | 2 | True | 0 | ROZPOCET
| VV |  | Součet |  | 2.9 | [13 empty] | VV | 2 | 4 | True | 1 | ROZPOCET
14 | K | 349231821 | Přizdívka ostění z cihel tl do 300 mm | m2 | 1.02 |  | 0 | CS ÚRS 2019 01 |  |  | základní | 2.236 | 2.2807 | 0.45432 | 0.46341 | 0 | 0 | 4 | K | 2 |  |  |  | ROZPOCET | 0 | 0 | 0 | 0 | 0 | 1 | 0 | 4 | -2130848709
| VV |  | 0,51*2,0 |  | 1.02 | [13 empty] | VV | 2 | 2 | True | 0 | ROZPOCET
| VV |  | Součet |  | 1.02 | [13 empty] | VV | 2 | 4 | True | 1 | ROZPOCET
| D | 4 | Vodorovné konstrukce |  |  |  | 0 | [5 empty] | 3.52 |  | 0.60868 |  | 0 | 1 | D | 1 |  |  |  | ROZPOCET | [6 empty] | 0
42 | K | 413232211 | Zazdívka zhlaví válcovaných nosníků v do 150 mm | kus | 6 |  | 0 | CS ÚRS 2019 01 |  |  | základní | 0.2 | 1.2 | 0.02278 | 0.13668 | 0 | 0 | 4 | K | 2 |  |  |  | ROZPOCET | 0 | 0 | 0 | 0 | 0 | 1 | 0 | 4 | 137272974
| VV |  | 6 |  | 6 | [13 empty] | VV | 2 | 2 | True | 0 | ROZPOCET
| VV |  | Součet |  | 6 | [13 empty] | VV | 2 | 4 | True | 1 | ROZPOCET
88 | K | 413232221 | Zazdívka zhlaví válcovaných nosníků v do 300 mm | kus | 8 |  | 0 | CS ÚRS 2019 01 |  |  | základní | 0.29 | 2.32 | 0.059 | 0.472 | 0 | 0 | 4 | K | 2 |  |  |  | ROZPOCET | 0 | 0 | 0 | 0 | 0 | 1 | 0 | 4 | 835264375
| VV |  | 8 |  | 8 | [13 empty] | VV | 2 | 2 | True | 0 | ROZPOCET
| VV |  | Součet |  | 8 | [13 empty] | VV | 2 | 4 | True | 1 | ROZPOCET
| D | 61 | Úprava povrchů vnitřní |  |  |  | 0 | [5 empty] | 116.9663 |  | 5.5776 |  | 0.1054 | 1 | D | 1 |  |  |  | ROZPOCET | [6 empty] | 0
48 | K | 611325422 | Oprava vnitřní vápenocementové štukové omítky stropů v rozsahu plochy do 30% | m2 | 1.44 |  | 0 | CS ÚRS 2019 01 |  |  | základní | 0.439 | 0.63216 | 0.017 | 0.02448 | 0 | 0 | 4 | K | 2 |  |  |  | ROZPOCET | 0 | 0 | 0 | 0 | 0 | 1 | 0 | 4 | -698622270
| VV |  | mč.203 | [15 empty] | VV | 2 | 1 | True | 0 | ROZPOCET
| VV |  | 1,44 |  | 1.44 | [13 empty] | VV | 2 | 2 | True | 0 | ROZPOCET
| VV |  | Součet |  | 1.44 | [13 empty] | VV | 2 | 4 | True | 1 | ROZPOCET
40 | K | 612142001 | Potažení vnitřních stěn sklovláknitým pletivem vtlačeným do tenkovrstvé hmoty | m2 | 106.956 |  | 0 | CS ÚRS 2019 01 |  |  | základní | 0.36 | 38.5042 | 0.00438 | 0.46847 | 0 | 0 | 4 | K | 2 |  |  |  | ROZPOCET | 0 | 0 | 0 | 0 | 0 | 1 | 0 | 4 | -1346941831
| VV |  | nové zdivo | [15 empty] | VV | 2 | 1 | True | 0 | ROZPOCET
| VV |  | (3,6+0,3+3,1*2+1,8)*3,7*2 |  | 88.06 | [13 empty] | VV | 2 | 2 | True | 0 | ROZPOCET
| VV |  | -0,6*1,97*2 |  | -2.364 | [13 empty] | VV | 2 | 2 | True | 0 | ROZPOCET
| VV |  | parapety předstěn | [15 empty] | VV | 2 | 1 | True | 0 | ROZPOCET
| VV |  | (3,6+0,9*3)*0,20 |  | 1.26 | [13 empty] | VV | 2 | 2 | True | 0 | ROZPOCET
| VV |  | dozdívky | [15 empty] | VV | 2 | 1 | True | 0 | ROZPOCET
| VV |  | 12,0 |  | 12 | [13 empty] | VV | 2 | 2 | True | 0 | ROZPOCET
| VV |  | napojení na okoloní zdivo | [15 empty] | VV | 2 | 1 | True | 0 | ROZPOCET
| VV |  | 8,0 |  | 8 | [13 empty] | VV | 2 | 2 | True | 0 | ROZPOCET
| VV |  | Součet |  | 106.956 | [13 empty] | VV | 2 | 4 | True | 1 | ROZPOCET
47 | K | 612315302 | Vápenná štuková omítka nadpraží | m2 | 1.704 |  | 0 | CS ÚRS 2019 01 |  |  | základní | 1.355 | 2.3089 | 0.03273 | 0.055772 | 0 | 0 | 4 | K | 2 |  |  |  | ROZPOCET | 0 | 0 | 0 | 0 | 0 | 1 | 0 | 4 | -1612140496
| VV |  | 0,9*0,51+1,15*0,7+1,1*0,4 |  | 1.704 | [13 empty] | VV | 2 | 2 | True | 0 | ROZPOCET
| VV |  | Součet |  | 1.704 | [13 empty] | VV | 2 | 4 | True | 1 | ROZPOCET
39 | K | 612321121 | Vápenocementová omítka hladká jednovrstvá vnitřních stěn nanášená ručně | m2 | 108.706 |  | 0 | CS ÚRS 2019 01 |  |  | základní | 0.39 | 42.3953 | 0.0154 | 1.6741 | 0 | 0 | 4 | K | 2 |  |  |  | ROZPOCET | 0 | 0 | 0 | 0 | 0 | 1 | 0 | 4 | 1950102338
| VV |  | vyrovnání stáv.zdiva | [15 empty] | VV | 2 | 1 | True | 0 | ROZPOCET
| VV |  | mč.203-207 | [15 empty] | VV | 2 | 1 | True | 0 | ROZPOCET
| VV |  | (3,3+5,6+3,6+6,0)*2,8 |  | 51.8 | [13 empty] | VV | 2 | 2 | True | 0 | ROZPOCET
| VV |  | 2*0,51*2,0+2*0,7*2,0 |  | 4.84 | [13 empty] | VV | 2 | 2 | True | 0 | ROZPOCET
| VV |  | -0,8*1,97*2 |  | -3.152 | [13 empty] | VV | 2 | 2 | True | 0 | ROZPOCET
| VV |  | (3,0+3,1+3,0)*2,8 |  | 25.48 | [13 empty] | VV | 2 | 2 | True | 0 | ROZPOCET
| VV |  | (0,4*1,5*2+1,1*0,4) |  | 1.64 | [13 empty] | VV | 2 | 2 | True | 0 | ROZPOCET
| VV |  | -(0,8*1,97*3+1,1*1,5) |  | -6.378 | [13 empty] | VV | 2 | 2 | True | 0 | ROZPOCET
| VV |  | 1,8*3,7+1,8*2,8 |  | 11.7 | [13 empty] | VV | 2 | 2 | True | 0 | ROZPOCET
| VV |  | (2*3,08+3,1)*2,8 |  | 25.928 | [13 empty] | VV | 2 | 2 | True | 0 | ROZPOCET
| VV |  | -0,8*1,97*2 |  | -3.152 | [13 empty] | VV | 2 | 2 | True | 0 | ROZPOCET
| VV |  | Součet |  | 108.706 | [13 empty] | VV | 2 | 4 | True | 1 | ROZPOCET
46 | K | 612321141 | Vápenocementová omítka štuková dvouvrstvá vnitřních stěn nanášená ručně | m2 | 6.804 |  | 0 | CS ÚRS 2019 01 |  |  | základní | 0.47 | 3.1979 | 0.01838 | 0.12506 | 0 | 0 | 4 | K | 2 |  |  |  | ROZPOCET | 0 | 0 | 0 | 0 | 0 | 1 | 0 | 4 | 929301564
| VV |  | 0,9*0,51+1,15*0,7+1,1*0,4 |  | 1.704 | [13 empty] | VV | 2 | 2 | True | 0 | ROZPOCET
| VV |  | mč.2.03 | [15 empty] | VV | 2 | 1 | True | 0 | ROZPOCET
| VV |  | 2*(0,75+1,8)*1,0 |  | 5.1 | [13 empty] | VV | 2 | 2 | True | 0 | ROZPOCET
| VV |  | Součet |  | 6.804 | [13 empty] | VV | 2 | 4 | True | 1 | ROZPOCET
80 | K | 612325423 | Oprava vnitřní vápenocementové štukové omítky stěn v rozsahu plochy do 50% | m2 | 18.385 |  | 0 | CS ÚRS 2019 01 |  |  | základní | 0.466 | 8.5674 | 0.0284 | 0.52213 | 0 | 0 | 4 | K | 2 |  |  |  | ROZPOCET | 0 | 0 | 0 | 0 | 0 | 1 | 0 | 4 | 322885768
| VV |  | mč.202 | [15 empty] | VV | 2 | 1 | True | 0 | ROZPOCET
| VV |  | 6,3*3,7 |  | 23.31 | [13 empty] | VV | 2 | 2 | True | 0 | ROZPOCET
| VV |  | -(0,8*2+0,9)*1,97 |  | -4.925 | [13 empty] | VV | 2 | 2 | True | 0 | ROZPOCET
| VV |  | Součet |  | 18.385 | [13 empty] | VV | 2 | 4 | True | 1 | ROZPOCET
59 | K | 631312121 | Doplnění dosavadních mazanin betonem prostým plochy do 4 m2 tloušťky do 80 mm | m3 | 1.2 |  | 0 | CS ÚRS 2019 01 |  |  | základní | 3.6 | 4.32 | 2.2563 | 2.7076 | 0 | 0 | 4 | K | 2 |  |  |  | ROZPOCET | 0 | 0 | 0 | 0 | 0 | 1 | 0 | 4 | 1164268075
| VV |  | vyspravení podkl.mazaniny | [15 empty] | VV | 2 | 1 | True | 0 | ROZPOCET
| VV |  | 1,2 |  | 1.2 | [13 empty] | VV | 2 | 2 | True | 0 | ROZPOCET
| VV |  | Součet |  | 1.2 | [13 empty] | VV | 2 | 4 | True | 1 | ROZPOCET
87 | K | 968062355 | Vybourání dřevěných rámů oken dvojitých včetně křídel pl do 2 m2 | m2 | 1.7 |  | 0 | CS ÚRS 2019 01 |  |  | základní | 0.612 | 1.0404 | 0 | 0 | 0.062 | 0.1054 | 4 | K | 2 |  |  |  | ROZPOCET | 0 | 0 | 0 | 0 | 0 | 1 | 0 | 4 | 1579464490
84 | K | 619991001 | Zakrytí podlah fólií přilepenou lepící páskou | m2 | 60 |  | 0 | CS ÚRS 2019 01 |  |  | základní | 0.04 | 2.4 | 0 | 0 | 0 | 0 | 4 | K | 2 |  |  |  | ROZPOCET | 0 | 0 | 0 | 0 | 0 | 1 | 0 | 4 | -367433478
| VV |  | 60,0 |  | 60 | [13 empty] | VV | 2 | 2 | True | 0 | ROZPOCET
| VV |  | Součet |  | 60 | [13 empty] | VV | 2 | 4 | True | 1 | ROZPOCET
85 | K | 619991011 | Obalení konstrukcí a prvků fólií přilepenou lepící páskou | m2 | 170 |  | 0 | CS ÚRS 2019 01 |  |  | základní | 0.08 | 13.6 | 0 | 0 | 0 | 0 | 4 | K | 2 |  |  |  | ROZPOCET | 0 | 0 | 0 | 0 | 0 | 1 | 0 | 4 | -1788624061
| VV |  | 170,0 |  | 170 | [13 empty] | VV | 2 | 2 | True | 0 | ROZPOCET
| VV |  | Součet |  | 170 | [13 empty] | VV | 2 | 4 | True | 1 | ROZPOCET
| D | 9 | Ostatní konstrukce a práce, bourání |  |  |  | 0 | [5 empty] | 101.1587 |  | 0 |  | 25.7753 | 1 | D | 1 |  |  |  | ROZPOCET | [6 empty] | 0
10 | K | 962031132 | Bourání příček z cihel pálených na MVC tl do 100 mm | m2 | 82.14 |  | 0 | CS ÚRS 2019 01 |  |  | základní | 0.245 | 20.1243 | 0 | 0 | 0.131 | 10.7603 | 4 | K | 2 |  |  |  | ROZPOCET | 0 | 0 | 0 | 0 | 0 | 1 | 0 | 4 | 1381613460
| VV |  | (3,6*2+1,4*5+1,8)*3,7 |  | 59.2 | [13 empty] | VV | 2 | 2 | True | 0 | ROZPOCET
| VV |  | 3,1*2*3,7 |  | 22.94 | [13 empty] | VV | 2 | 2 | True | 0 | ROZPOCET
| VV |  | Součet |  | 82.14 | [13 empty] | VV | 2 | 4 | True | 1 | ROZPOCET
11 | K | 965081223 | Bourání podlah z dlaždic keramických nebo xylolitových tl přes 10 mm plochy přes 1 m2 | m2 | 40.9 |  | 0 | CS ÚRS 2019 01 |  |  | základní | 0.233 | 9.5297 | 0 | 0 | 0.057 | 2.3313 | 4 | K | 2 |  |  |  | ROZPOCET | 0 | 0 | 0 | 0 | 0 | 1 | 0 | 4 | 1048644819
| VV |  | 6,6+11,5+9,2+3,2+10,4 |  | 40.9 | [13 empty] | VV | 2 | 2 | True | 0 | ROZPOCET
| VV |  | Součet |  | 40.9 | [13 empty] | VV | 2 | 4 | True | 1 | ROZPOCET
72 | K | 967031142 | Přisekání /špicování/ po hrubém odbourání cihelném zdivu na MC | m2 | 8 |  | 0 | CS ÚRS 2019 01 |  |  | základní | 0.59 | 4.72 | 0 | 0 | 0.059 | 0.472 | 4 | K | 2 |  |  |  | ROZPOCET | 0 | 0 | 0 | 0 | 0 | 1 | 0 | 4 | 56865444
| VV |  | po odbourání -ve zdech ,stropech | [15 empty] | VV | 2 | 1 | True | 0 | ROZPOCET
| VV |  | 8,0 |  | 8 | [13 empty] | VV | 2 | 2 | True | 0 | ROZPOCET
| VV |  | Součet |  | 8 | [13 empty] | VV | 2 | 4 | True | 1 | ROZPOCET
12 | K | 968072455 | Vybourání kovových dveřních zárubní pl do 2 m2 | m2 | 16.548 |  | 0 | CS ÚRS 2019 01 |  |  | základní | 0.939 | 15.5386 | 0 | 0 | 0.076 | 1.2576 | 4 | K | 2 |  |  |  | ROZPOCET | 0 | 0 | 0 | 0 | 0 | 1 | 0 | 4 | 192930047
| VV |  | 0,6*1,97*6 |  | 7.092 | [13 empty] | VV | 2 | 2 | True | 0 | ROZPOCET
| VV |  | 0,8*1,97*6 |  | 9.456 | [13 empty] | VV | 2 | 2 | True | 0 | ROZPOCET
| VV |  | Součet |  | 16.548 | [13 empty] | VV | 2 | 4 | True | 1 | ROZPOCET
74 | K | 971033621 | Vybourání otvorů ve zdivu cihelném pl do 4 m2 na MVC nebo MV tl do 100 mm | m2 | 6 |  | 0 | CS ÚRS 2019 01 |  |  | základní | 0.33 | 1.98 | 0 | 0 | 0.18 | 1.08 | 4 | K | 2 |  |  |  | ROZPOCET | 0 | 0 | 0 | 0 | 0 | 1 | 0 | 4 | -595822625
| VV |  | 1,0*2,0*3 |  | 6 | [13 empty] | VV | 2 | 2 | True | 0 | ROZPOCET
| VV |  | Součet |  | 6 | [13 empty] | VV | 2 | 4 | True | 1 | ROZPOCET
83 | K | 971033631 | Vybourání otvorů ve zdivu cihelném pl do 4 m2 na MVC nebo MV tl do 150 mm | m2 | 7.9 |  | 0 | CS ÚRS 2019 01 |  |  | základní | 0.43 | 3.397 | 0 | 0 | 0.27 | 2.133 | 4 | K | 2 |  |  |  | ROZPOCET | 0 | 0 | 0 | 0 | 0 | 1 | 0 | 4 | -1357471185
| VV |  | 2,0+2,95*2 |  | 7.9 | [13 empty] | VV | 2 | 2 | True | 0 | ROZPOCET
| VV |  | Součet |  | 7.9 | [13 empty] | VV | 2 | 4 | True | 1 | ROZPOCET
41 | K | 974031664 | Vysekání rýh ve zdivu cihelném pro vtahování nosníků hl do 150 mm v do 150 mm | m | 3.7 |  | 0 | CS ÚRS 2019 01 |  |  | základní | 0.715 | 2.6455 | 0 | 0 | 0.042 | 0.1554 | 4 | K | 2 |  |  |  | ROZPOCET | 0 | 0 | 0 | 0 | 0 | 1 | 0 | 4 | -2074891563
| VV |  | 1,2+1,3+1,2 |  | 3.7 | [13 empty] | VV | 2 | 2 | True | 0 | ROZPOCET
| VV |  | Součet |  | 3.7 | [13 empty] | VV | 2 | 4 | True | 1 | ROZPOCET
90 | K | 974031666 | Vysekání rýh ve zdivu cihelném pro vtahování nosníků hl do 150 mm v do 250 mm | m | 6.4 |  | 0 | CS ÚRS 2019 01 |  |  | základní | 0.93 | 5.952 | 0 | 0 | 0.065 | 0.416 | 4 | K | 2 |  |  |  | ROZPOCET | 0 | 0 | 0 | 0 | 0 | 1 | 0 | 4 | -593457643
| VV |  | 1,6*4 |  | 6.4 | [13 empty] | VV | 2 | 2 | True | 0 | ROZPOCET
| VV |  | Součet |  | 6.4 | [13 empty] | VV | 2 | 4 | True | 1 | ROZPOCET
19 | K | 978013191 | Otlučení (osekání) vnitřní vápenné nebo vápenocementové omítky stěn v rozsahu do 100 % | m2 | 59.931 |  | 0 | CS ÚRS 2019 01 |  |  | základní | 0.26 | 15.5821 | 0 | 0 | 0.046 | 2.7568 | 4 | K | 2 |  |  |  | ROZPOCET | 0 | 0 | 0 | 0 | 0 | 1 | 0 | 4 | 1768526978
| VV |  | mč.203-207 | [15 empty] | VV | 2 | 1 | True | 0 | ROZPOCET
| VV |  | (3,3+5,6+3,6+6,0)*2,8 |  | 51.8 | [13 empty] | VV | 2 | 2 | True | 0 | ROZPOCET
| VV |  | 2*0,51*2,0+2*0,7*2,0 |  | 4.84 | [13 empty] | VV | 2 | 2 | True | 0 | ROZPOCET
| VV |  | -0,8*1,97*2 |  | -3.152 | [13 empty] | VV | 2 | 2 | True | 0 | ROZPOCET
| VV |  | (3,0+3,1+3,0)*2,8 |  | 25.48 | [13 empty] | VV | 2 | 2 | True | 0 | ROZPOCET
| VV |  | (0,4*1,5*2+1,1*0,4) |  | 1.64 | [13 empty] | VV | 2 | 2 | True | 0 | ROZPOCET
| VV |  | -(0,8*1,97*3+1,1*1,5) |  | -6.378 | [13 empty] | VV | 2 | 2 | True | 0 | ROZPOCET
| VV |  | 1,8*3,7+1,8*2,8 |  | 11.7 | [13 empty] | VV | 2 | 2 | True | 0 | ROZPOCET
| VV |  | (2*3,08+3,1)*2,8 |  | 25.928 | [13 empty] | VV | 2 | 2 | True | 0 | ROZPOCET
| VV |  | -0,8*1,97*2 |  | -3.152 | [13 empty] | VV | 2 | 2 | True | 0 | ROZPOCET
| VV |  | Mezisoučet |  | 108.706 | [13 empty] | VV | 2 | 3 | True | 0 | ROZPOCET
| VV |  | odpočet obkladu | [15 empty] | VV | 2 | 1 | True | 0 | ROZPOCET
| VV |  | -63,16 |  | -63.16 | [13 empty] | VV | 2 | 2 | True | 0 | ROZPOCET
| VV |  | mč.202 | [15 empty] | VV | 2 | 1 | True | 0 | ROZPOCET
| VV |  | 6,3*3,7-(1,0*2,0*2+0,8*1,97*2+0,9*1,97) |  | 14.385 | [13 empty] | VV | 2 | 2 | True | 0 | ROZPOCET
| VV |  | Součet |  | 59.931 | [13 empty] | VV | 2 | 4 | True | 1 | ROZPOCET
15 | K | 978059541 | Odsekání a odebrání obkladů stěn z vnitřních obkládaček plochy přes 1 m2 | m2 | 63.16 |  | 0 | CS ÚRS 2019 01 |  |  | základní | 0.3 | 18.948 | 0 | 0 | 0.068 | 4.2949 | 4 | K | 2 |  |  |  | ROZPOCET | 0 | 0 | 0 | 0 | 0 | 1 | 0 | 4 | -1590252023
| VV |  | (0,3+0,5+3,3+5,6+3,6+0,9+1,6+0,2+1,5)*2,0 |  | 35 | [13 empty] | VV | 2 | 2 | True | 0 | ROZPOCET
| VV |  | (2*0,4*2,0+2*0,6*2,0) |  | 4 | [13 empty] | VV | 2 | 2 | True | 0 | ROZPOCET
| VV |  | (1,0+1,1+1,0+1,1+1,2+1,0)*2,0 |  | 12.8 | [13 empty] | VV | 2 | 2 | True | 0 | ROZPOCET
| VV |  | (1,0*2)*1,2 |  | 2.4 | [13 empty] | VV | 2 | 2 | True | 0 | ROZPOCET
| VV |  | (3,1+0,3+1,0+1,2)*1,6 |  | 8.96 | [13 empty] | VV | 2 | 2 | True | 0 | ROZPOCET
| VV |  | Součet |  | 63.16 | [13 empty] | VV | 2 | 4 | True | 1 | ROZPOCET
75 | K | 766411821 | Demontáž truhlářského obložení stěn z palubek | m2 | 6.11 |  | 0 | CS ÚRS 2019 01 |  |  | základní | 0.325 | 1.9857 | 0 | 0 | 0.01098 | 0.067088 | 4 | K | 2 |  |  |  | ROZPOCET | 0 | 0 | 0 | 0 | 0 | 1 | 0 | 4 | -2123511870
| VV |  | (1,2+2,3+1,2)*1,3 |  | 6.11 | [13 empty] | VV | 2 | 2 | True | 0 | ROZPOCET
| VV |  | Součet |  | 6.11 | [13 empty] | VV | 2 | 4 | True | 1 | ROZPOCET
76 | K | 766411822 | Demontáž truhlářského obložení stěn podkladových roštů | m2 | 6.11 |  | 0 | CS ÚRS 2019 01 |  |  | základní | 0.087 | 0.53157 | 0 | 0 | 0.008 | 0.04888 | 4 | K | 2 |  |  |  | ROZPOCET | 0 | 0 | 0 | 0 | 0 | 1 | 0 | 4 | 2087108820
92 | K | 764002851 | Demontáž oplechování parapetů do suti | m | 1.15 |  | 0 | CS ÚRS 2019 01 |  |  | základní | 0.195 | 0.22425 | 0 | 0 | 0.00167 | 0.0019205 | 16 | K | 2 |  |  |  | ROZPOCET | 0 | 0 | 0 | 0 | 0 | 1 | 0 | 16 | 541062948
| D | 997 | Přesun sutě |  |  |  | 0 | [5 empty] | 65.246 |  | 0 |  | 0 | 1 | D | 1 |  |  |  | ROZPOCET | [6 empty] | 0
54 | K | 997002611 | Nakládání suti a vybouraných hmot | t | 25.881 |  | 0 | CS ÚRS 2019 01 |  |  | základní | 0.136 | 3.5198 | 0 | 0 | 0 | 0 | 4 | K | 2 |  |  |  | ROZPOCET | 0 | 0 | 0 | 0 | 0 | 1 | 0 | 4 | -1646212464
79 | K | 997013151 | Vnitrostaveništní doprava suti a vybouraných hmot pro budovy v do 6 m s omezením mechanizace | t | 25.881 |  | 0 | CS ÚRS 2019 01 |  |  | základní | 1.88 | 48.6563 | 0 | 0 | 0 | 0 | 4 | K | 2 |  |  |  | ROZPOCET | 0 | 0 | 0 | 0 | 0 | 1 | 0 | 4 | 1796158913
53 | K | 997013219 | Příplatek k vnitrostaveništní dopravě suti a vybouraných hmot za zvětšenou dopravu suti ZKD 10 m | t | 25.881 |  | 0 | CS ÚRS 2019 01 |  |  | základní | 0.26 | 6.7291 | 0 | 0 | 0 | 0 | 4 | K | 2 |  |  |  | ROZPOCET | 0 | 0 | 0 | 0 | 0 | 1 | 0 | 4 | -1814474777
55 | K | 997013501 | Odvoz suti a vybouraných hmot na skládku nebo meziskládku do 1 km se složením | t | 25.881 |  | 0 | CS ÚRS 2019 01 |  |  | základní | 0.125 | 3.2351 | 0 | 0 | 0 | 0 | 4 | K | 2 |  |  |  | ROZPOCET | 0 | 0 | 0 | 0 | 0 | 1 | 0 | 4 | -650763385
56 | K | 997013509 | Příplatek k odvozu suti a vybouraných hmot na skládku ZKD 1 km přes 1 km | t | 517.62 |  | 0 | CS ÚRS 2019 01 |  |  | základní | 0.006 | 3.1057 | 0 | 0 | 0 | 0 | 4 | K | 2 |  |  |  | ROZPOCET | 0 | 0 | 0 | 0 | 0 | 1 | 0 | 4 | 359528110
| VV |  | 25,881*20 |  | 517.62 | [13 empty] | VV | 2 | 2 | True | 0 | ROZPOCET
| VV |  | Součet |  | 517.62 | [13 empty] | VV | 2 | 4 | True | 1 | ROZPOCET
57 | K | 997013831 | Poplatek za uložení na skládce (skládkovné) stavebního odpadu směsného | t | 25.881 |  | 0 | CS ÚRS 2019 01 |  |  | základní | 0 | 0 | 0 | 0 | 0 | 0 | 4 | K | 2 |  |  |  | ROZPOCET | 0 | 0 | 0 | 0 | 0 | 1 | 0 | 4 | 1223878201
| D | 94 | Lešení a stavební výtahy |  |  |  | 0 | [5 empty] | 4.095 |  | 0.00507 |  | 0 | 1 | D | 1 |  |  |  | ROZPOCET | [6 empty] | 0
38 | K | 949101111 | Lešení pomocné pro objekty pozemních staveb s lešeňovou podlahou v do 1,9 m zatížení do 150 kg/m2 | m2 | 39 |  | 0 | CS ÚRS 2019 01 |  |  | základní | 0.105 | 4.095 | 0.00013 | 0.00507 | 0 | 0 | 4 | K | 2 |  |  |  | ROZPOCET | 0 | 0 | 0 | 0 | 0 | 1 | 0 | 4 | 70524173
| VV |  | 39,0 |  | 39 | [13 empty] | VV | 2 | 2 | True | 0 | ROZPOCET
| VV |  | Součet |  | 39 | [13 empty] | VV | 2 | 4 | True | 1 | ROZPOCET
| D | 95 | Různé dokončovací konstrukce a práce pozemních staveb |  |  |  | 0 | [5 empty] | 19.0282 |  | 0.0024712 |  | 0 | 1 | D | 1 |  |  |  | ROZPOCET | [6 empty] | 0
51 | K | 952901111 | Vyčištění budov bytové a občanské výstavby při výšce podlaží do 4 m | m2 | 61.78 |  | 0 | CS ÚRS 2019 01 |  |  | základní | 0.308 | 19.0282 | 4e-05 | 0.0024712 | 0 | 0 | 16 | K | 2 |  |  |  | ROZPOCET | 0 | 0 | 0 | 0 | 0 | 1 | 0 | 16 | 469790731
| VV |  | 20,88+6,6+11,5+9,2+3,2+10,4 |  | 61.78 | [13 empty] | VV | 2 | 2 | True | 0 | ROZPOCET
| VV |  | Součet |  | 61.78 | [13 empty] | VV | 2 | 4 | True | 1 | ROZPOCET
| D | 998 | Přesun hmot |  |  |  | 0 | [5 empty] | 30.2454 |  | 0 |  | 0 | 1 | D | 1 |  |  |  | ROZPOCET | [6 empty] | 0
58 | K | 998017001 | Přesun hmot s omezením mechanizace pro budovy v do 6 m | t | 13.817 |  | 0 | CS ÚRS 2019 01 |  |  | základní | 2.189 | 30.2454 | 0 | 0 | 0 | 0 | 4 | K | 2 |  |  |  | ROZPOCET | 0 | 0 | 0 | 0 | 0 | 1 | 0 | 4 | -175575337
| D | PSV | Práce a dodávky PSV -stavební řešení |  |  |  | 0 | [5 empty] | 473.5923 |  | 7.6131 |  | 0 | 2 | D | 0 |  |  |  | ROZPOCET | [6 empty] | 0
| D | 711 | Izolace proti vodě, vlhkosti a plynům |  |  |  | 0 | [5 empty] | 0 |  | 0.093042 |  | 0 | 2 | D | 1 |  |  |  | ROZPOCET | [6 empty] | 0
36 | K | 71110 | Tekutá systémová hydroizolace dodávka a montáž | m2 | 103.38 |  | 0 |  |  |  | základní | 0 | 0 | 0.0009 | 0.093042 | 0 | 0 | 16 | K | 2 |  |  |  | ROZPOCET | 0 | 0 | 0 | 0 | 0 | 1 | 0 | 16 | -1523604897
| VV |  | 4,0+1,44+6,57+9,8+11,44+6,43 |  | 39.68 | [13 empty] | VV | 2 | 2 | True | 0 | ROZPOCET
| VV |  | pod obklad v.400mm /sokl | [15 empty] | VV | 2 | 1 | True | 0 | ROZPOCET
| VV |  | 63,7 |  | 63.7 | [13 empty] | VV | 2 | 2 | True | 0 | ROZPOCET
| VV |  | Součet |  | 103.38 | [13 empty] | VV | 2 | 4 | True | 1 | ROZPOCET
37 | K | 998711201 | Přesun hmot procentní pro izolace proti vodě, vlhkosti a plynům v objektech v do 6 m | % | 713.322 |  | 0 | CS ÚRS 2019 01 |  |  | základní | 0 | 0 | 0 | 0 | 0 | 0 | 16 | K | 2 |  |  |  | ROZPOCET | 0 | 0 | 0 | 0 | 0 | 1 | 0 | 16 | -1965767611
| D | 763 | Konstrukce suché výstavby |  |  |  | 0 | [5 empty] | 110.5394 |  | 0.96296 |  | 0 | 2 | D | 1 |  |  |  | ROZPOCET | [6 empty] | 0
16 | K | 763R131 | SDK podhled deska impregnovaná do vlhkého prostředí bez tep.izolace pož.odolnost 30min EI 30/ dvouvrstvá spodní kce profil CD+UD ,cena vč.protipožárních krytů zapuštěných svitidel PO30 | m2 | 38.24 |  | 0 |  |  |  | základní | 0.968 | 37.0163 | 0.01254 | 0.47953 | 0 | 0 | 16 | K | 2 |  |  |  | ROZPOCET | 0 | 0 | 0 | 0 | 0 | 1 | 0 | 16 | -1074932124
| VV |  | bez prořezu | [15 empty] | VV | 2 | 1 | True | 0 | ROZPOCET
| VV |  | 4,0+6,57+9,8+11,44+6,43 |  | 38.24 | [13 empty] | VV | 2 | 2 | True | 0 | ROZPOCET
| VV |  | Součet |  | 38.24 | [13 empty] | VV | 2 | 4 | True | 1 | ROZPOCET
67 | K | 763131765 | Příplatek k SDK podhledu za výšku zavěšení přes 0,5 do 1,0 m | m2 | 38.24 |  | 0 | CS ÚRS 2019 01 |  |  | základní | 0.08 | 3.0592 | 0.0001 | 0.003824 | 0 | 0 | 16 | K | 2 |  |  |  | ROZPOCET | 0 | 0 | 0 | 0 | 0 | 1 | 0 | 16 | 1040935857
17 | K | 763131751 | Montáž parotěsné zábrany do SDK podhledu | m2 | 38.24 |  | 0 | CS ÚRS 2019 01 |  |  | základní | 0.066 | 2.5238 | 0 | 0 | 0 | 0 | 16 | K | 2 |  |  |  | ROZPOCET | 0 | 0 | 0 | 0 | 0 | 1 | 0 | 16 | -352770301
18 | M | 28329 | folie nehořlavá parotěsná 140 g/m2 | m2 | 42.064 |  | 0 |  |  |  | základní | 0 | 0 | 0.0001 | 0.0042064 | 0 | 0 | 32 | M | 2 |  |  |  | ROZPOCET | 0 | 0 | 0 | 0 | 0 | 1 | 0 | 16 | -720243189
| VV |  | 38,24 |  | 38.24 | [13 empty] | VV | 2 | 2 | True | 1 | ROZPOCET
| VV |  | 38,24*1,1 'Přepočtené koeficientem množství |  | 42.064 | [13 empty] | VV | 2 | 2 | False | 1 | ROZPOCET
1 | K | 76342R | Sanitární příčky Z AL konstrukce do mokrého prostředí, desky s HPL 13 mm /dále popis výkres D-1.05 / dodávka,montáž,doprava | m2 | 15.9 |  | 0 |  |  |  | základní | 3.5 | 55.65 | 0.01874 | 0.29797 | 0 | 0 | 16 | K | 2 |  |  |  | ROZPOCET | 0 | 0 | 0 | 0 | 0 | 1 | 0 | 16 | -1486698699
| VV |  | poz.07 | [15 empty] | VV | 2 | 1 | True | 0 | ROZPOCET
| VV |  | (3,6+0,9)*2,0 |  | 9 | [13 empty] | VV | 2 | 2 | True | 0 | ROZPOCET
| VV |  | -(0,7*2,0)*2 |  | -2.8 | [13 empty] | VV | 2 | 2 | True | 0 | ROZPOCET
| VV |  | poz.08 | [15 empty] | VV | 2 | 1 | True | 0 | ROZPOCET
| VV |  | (3,45+(2*1,75))*2,0 |  | 13.9 | [13 empty] | VV | 2 | 2 | True | 0 | ROZPOCET
| VV |  | -(0,7*2,0)*3 |  | -4.2 | [13 empty] | VV | 2 | 2 | True | 0 | ROZPOCET
| VV |  | Součet |  | 15.9 | [13 empty] | VV | 2 | 4 | True | 1 | ROZPOCET
2 | K | 76341R | Dveře sanitárních příček, AL konstrukce desky s HPL - š do 800 mm, v do 2000 mm /dále popis výkres D-1.05 / dodávka,montáž,doprava | kus | 5 |  | 0 |  |  |  | základní | 1.538 | 7.69 | 0.02837 | 0.14185 | 0 | 0 | 16 | K | 2 |  |  |  | ROZPOCET | 0 | 0 | 0 | 0 | 0 | 1 | 0 | 16 | 140021906
| VV |  | 5 |  | 5 | [13 empty] | VV | 2 | 2 | True | 0 | ROZPOCET
| VV |  | Součet |  | 5 | [13 empty] | VV | 2 | 4 | True | 1 | ROZPOCET
3 | K | 763411211 | Clonící stěna AL. konstrukce , desky s HPL /dále popis výkres D-1.05 / dodávka,montáž,doprava | m2 | 2 |  | 0 | CS ÚRS 2019 01 |  |  | základní | 2.3 | 4.6 | 0.01779 | 0.03558 | 0 | 0 | 16 | K | 2 |  |  |  | ROZPOCET | 0 | 0 | 0 | 0 | 0 | 1 | 0 | 16 | 1495553580
| VV |  | poz.09 | [15 empty] | VV | 2 | 1 | True | 0 | ROZPOCET
| VV |  | 1,0*2,0 |  | 2 | [13 empty] | VV | 2 | 2 | True | 0 | ROZPOCET
| VV |  | Součet |  | 2 | [13 empty] | VV | 2 | 4 | True | 1 | ROZPOCET
4 | K | 998763200 | Přesun hmot procentní pro dřevostavby v objektech v do 6 m | % | 1352.454 |  | 0 | CS ÚRS 2019 01 |  |  | základní | 0 | 0 | 0 | 0 | 0 | 0 | 16 | K | 2 |  |  |  | ROZPOCET | 0 | 0 | 0 | 0 | 0 | 1 | 0 | 16 | 240823735
| D | 764 | Konstrukce klempířské |  |  |  | 0 | [5 empty] | 0.39905 |  | 0.002208 |  | 0 | 2 | D | 1 |  |  |  | ROZPOCET | [6 empty] | 0
93 | K | 764236404 | Oplechování parapetů rovných mechanicky kotvené z Cu plechu rš 330 mm | m | 1.15 |  | 0 | CS ÚRS 2019 01 |  |  | základní | 0.347 | 0.39905 | 0.00192 | 0.002208 | 0 | 0 | 16 | K | 2 |  |  |  | ROZPOCET | 0 | 0 | 0 | 0 | 0 | 1 | 0 | 16 | 1946752631
94 | K | 998764201 | Přesun hmot procentní pro konstrukce klempířské v objektech v do 6 m | % | 8.545 |  | 0 | CS ÚRS 2019 01 |  |  | základní | 0 | 0 | 0 | 0 | 0 | 0 | 16 | K | 2 |  |  |  | ROZPOCET | 0 | 0 | 0 | 0 | 0 | 1 | 0 | 16 | -1352757610
| D | 766 | Konstrukce truhlářské |  |  |  | 0 | [5 empty] | 0 |  | 0 |  | 0 | 2 | D | 1 |  |  |  | ROZPOCET | [6 empty] | 0
5 | K | 766R50 | 01/L-Dveře jednokřídlové HPL otčné plné 600/1970 obložková zárubeň- kompletizované /odstín a další popis dle tabulky výrobků D-1.05/ kompletní dodávka,montáž ,doprava/ | ks | 1 |  | 0 |  |  |  | základní | 0 | 0 | 0 | 0 | 0 | 0 | 16 | K | 2 |  |  |  | ROZPOCET | 0 | 0 | 0 | 0 | 0 | 1 | 0 | 16 | 1587556839
| VV |  | 1 |  | 1 | [13 empty] | VV | 2 | 2 | True | 0 | ROZPOCET
| VV |  | Součet |  | 1 | [13 empty] | VV | 2 | 4 | True | 1 | ROZPOCET
6 | K | 766R56 | 02/L -Dveře jednokřídlové HPL otčné plné 800/1970 obložková zárubeň- kompletizované /odstín a další popis dle tabulky výrobků D-1.05/ kompletní dodávka,montáž ,doprava/ | ks | 2 |  | 0 |  |  |  | základní | 0 | 0 | 0 | 0 | 0 | 0 | 16 | K | 2 |  |  |  | ROZPOCET | 0 | 0 | 0 | 0 | 0 | 1 | 0 | 16 | -386123447
| VV |  | 2 |  | 2 | [13 empty] | VV | 2 | 2 | True | 0 | ROZPOCET
| VV |  | Součet |  | 2 | [13 empty] | VV | 2 | 4 | True | 1 | ROZPOCET
7 | K | 766R9 | 03/L -Dveře jednokřídlové HPL otčné plné 900/1970 obložková zárubeň- kompletizované /odstín a další popis dle tabulky výrobků D-1.05/ kompletní dodávka,montáž ,doprava/ | ks | 1 |  | 0 |  |  |  | základní | 0 | 0 | 0 | 0 | 0 | 0 | 16 | K | 2 |  |  |  | ROZPOCET | 0 | 0 | 0 | 0 | 0 | 1 | 0 | 16 | -624435310
| VV |  | 1 |  | 1 | [13 empty] | VV | 2 | 2 | True | 0 | ROZPOCET
| VV |  | Součet |  | 1 | [13 empty] | VV | 2 | 4 | True | 1 | ROZPOCET
91 | K | 766R4 | 10- Dřevěné okno deštěné 1090x1500 kompletizované vč.povrchové úpravy vč.vnitřní parapetní desky/ dále dle popisu ve výpisu výrobků D-1.05 dodávka ,montáž , doprava | ks | 1 |  | 0 |  |  |  | základní | 0 | 0 | 0 | 0 | 0 | 0 | 16 | K | 2 |  |  |  | ROZPOCET | 0 | 0 | 0 | 0 | 0 | 1 | 0 | 16 | -134726775
| VV |  | 1 |  | 1 | [13 empty] | VV | 2 | 2 | True | 0 | ROZPOCET
| VV |  | Součet |  | 1 | [13 empty] | VV | 2 | 4 | True | 1 | ROZPOCET
8 | K | 998766201 | Přesun hmot procentní pro konstrukce truhlářské v objektech v do 6 m | % | 607.8 |  | 0 | CS ÚRS 2019 01 |  |  | základní | 0 | 0 | 0 | 0 | 0 | 0 | 16 | K | 2 |  |  |  | ROZPOCET | 0 | 0 | 0 | 0 | 0 | 1 | 0 | 16 | 2045643570
| D | 771 | Podlahy z dlaždic |  |  |  | 0 | [5 empty] | 76.5414 |  | 1.5909 |  | 0 | 2 | D | 1 |  |  |  | ROZPOCET | [6 empty] | 0
31 | K | 771574261 | Montáž podlah keramických velkoformát pro mechanické zatížení protiskluzných lepených flexibilním lepidlem do 4 ks/ m2 | m2 | 39.68 |  | 0 | CS ÚRS 2019 01 |  |  | základní | 1.6 | 63.488 | 0.009 | 0.35712 | 0 | 0 | 16 | K | 2 |  |  |  | ROZPOCET | 0 | 0 | 0 | 0 | 0 | 1 | 0 | 16 | 435531982
| VV |  | 4,0+1,44+6,57+9,8+11,44+6,43 |  | 39.68 | [13 empty] | VV | 2 | 2 | True | 0 | ROZPOCET
| VV |  | Součet |  | 39.68 | [13 empty] | VV | 2 | 4 | True | 1 | ROZPOCET
32 | M | 59761 | obklad velkoformátový keramický hladký přes 2 do 4ks/m2 | m2 | 45.632 |  | 0 |  |  |  | základní | 0 | 0 | 0.02 | 0.91264 | 0 | 0 | 32 | M | 2 |  |  |  | ROZPOCET | 0 | 0 | 0 | 0 | 0 | 1 | 0 | 16 | 2110999634
| VV |  | 39,68*1,15 'Přepočtené koeficientem množství |  | 45.632 | [13 empty] | VV | 2 | 2 | False | 1 | ROZPOCET
27 | K | 771111011 | Vysátí podkladu před pokládkou dlažby | m2 | 39.68 |  | 0 | CS ÚRS 2019 01 |  |  | základní | 0.024 | 0.95232 | 0 | 0 | 0 | 0 | 16 | K | 2 |  |  |  | ROZPOCET | 0 | 0 | 0 | 0 | 0 | 1 | 0 | 16 | -154591208
28 | K | 771121015 | Nátěr kontaktní pro nesavé podklady na podlahu | m2 | 39.68 |  | 0 | CS ÚRS 2019 01 |  |  | základní | 0.044 | 1.7459 | 0.0005 | 0.01984 | 0 | 0 | 16 | K | 2 |  |  |  | ROZPOCET | 0 | 0 | 0 | 0 | 0 | 1 | 0 | 16 | -1296123689
26 | K | 771151012 | Samonivelační stěrka podlah pevnosti 20 MPa tl 5 mm | m2 | 39.68 |  | 0 | CS ÚRS 2019 01 |  |  | základní | 0.245 | 9.7216 | 0.00758 | 0.30077 | 0 | 0 | 16 | K | 2 |  |  |  | ROZPOCET | 0 | 0 | 0 | 0 | 0 | 1 | 0 | 16 | 1681805071
65 | K | 776421312 | Montáž přechodových šroubovaných lišt | m | 2.4 |  | 0 | CS ÚRS 2019 01 |  |  | základní | 0.264 | 0.6336 | 0 | 0 | 0 | 0 | 16 | K | 2 |  |  |  | ROZPOCET | 0 | 0 | 0 | 0 | 0 | 1 | 0 | 16 | 575070590
| VV |  | 0,8*3 |  | 2.4 | [13 empty] | VV | 2 | 2 | True | 0 | ROZPOCET
| VV |  | Součet |  | 2.4 | [13 empty] | VV | 2 | 4 | True | 1 | ROZPOCET
66 | M | 55343 | profil přechodový Al 40mm stříbro, zlato, champagne | m | 2.64 |  | 0 |  |  |  | základní | 0 | 0 | 0.00021 | 0.0005544 | 0 | 0 | 32 | M | 2 |  |  |  | ROZPOCET | 0 | 0 | 0 | 0 | 0 | 1 | 0 | 16 | -491097736
| VV |  | 2,4*1,1 |  | 2.64 | [13 empty] | VV | 2 | 2 | True | 0 | ROZPOCET
| VV |  | Součet |  | 2.64 | [13 empty] | VV | 2 | 4 | True | 1 | ROZPOCET
33 | K | 998771201 | Přesun hmot procentní pro podlahy z dlaždic v objektech v do 6 m | % | 828.494 |  | 0 | CS ÚRS 2019 01 |  |  | základní | 0 | 0 | 0 | 0 | 0 | 0 | 16 | K | 2 |  |  |  | ROZPOCET | 0 | 0 | 0 | 0 | 0 | 1 | 0 | 16 | -1858810335
| D | 781 | Dokončovací práce - obklady / /viz výkres spárořezu |  |  |  | 0 | [5 empty] | 270.8762 |  | 4.9081 |  | 0 | 2 | D | 1 |  |  |  | ROZPOCET | [6 empty] | 0
20 | K | 781474153 | Montáž obkladů vnitřních keramických velkoformátových hladkých do 4 ks/m2 lepených flexibilním lepidlem | m2 | 149.356 |  | 0 | CS ÚRS 2019 01 |  |  | základní | 1.4 | 209.0984 | 0.009 | 1.3442 | 0 | 0 | 16 | K | 2 |  |  |  | ROZPOCET | 0 | 0 | 0 | 0 | 0 | 1 | 0 | 16 | -1031410265
| VV |  | mč.202 | [15 empty] | VV | 2 | 1 | True | 0 | ROZPOCET
| VV |  | 2*(1,8+2,16)*2,7-(0,9*1,97)+(0,9+1,2)*0,15 |  | 19.926 | [13 empty] | VV | 2 | 2 | True | 0 | ROZPOCET
| VV |  | mč.203 | [15 empty] | VV | 2 | 1 | True | 0 | ROZPOCET
| VV |  | 2*(0,75+1,8)*2,7-(0,6*1,97) |  | 12.588 | [13 empty] | VV | 2 | 2 | True | 0 | ROZPOCET
| VV |  | mč.204 | [15 empty] | VV | 2 | 1 | True | 0 | ROZPOCET
| VV |  | 2*(2,088+3,097)*2,7-(0,8*1,97+1,9*2,0)+(2*2,0)*0,51 |  | 24.663 | [13 empty] | VV | 2 | 2 | True | 0 | ROZPOCET
| VV |  | mč.205 | [15 empty] | VV | 2 | 1 | True | 0 | ROZPOCET
| VV |  | 2*(2,65+3,607)*2,7-(0,9*2,0)+(2*0,9*0,15) |  | 32.258 | [13 empty] | VV | 2 | 2 | True | 0 | ROZPOCET
| VV |  | mč.206 | [15 empty] | VV | 2 | 1 | True | 0 | ROZPOCET
| VV |  | 2*(2,1+3,097)*2,7-(0,8*1,97+1,15*2,0)+((2*2,0)*0,7+(1,1*0,4)+2*(1,5*0,4)) |  | 28.628 | [13 empty] | VV | 2 | 2 | True | 0 | ROZPOCET
| VV |  | mč.207 | [15 empty] | VV | 2 | 1 | True | 0 | ROZPOCET
| VV |  | (3,45+2,8+3,7+3,8)*2,7-(1,15*2,0)+(3,45*0,15) |  | 35.343 | [13 empty] | VV | 2 | 2 | True | 0 | ROZPOCET
| VV |  | Mezisoučet |  | 153.406 | [13 empty] | VV | 2 | 3 | True | 0 | ROZPOCET
| VV |  | -4,05 |  | -4.05 | [13 empty] | VV | 2 | 2 | True | 0 | ROZPOCET
| VV |  | Součet |  | 149.356 | [13 empty] | VV | 2 | 4 | True | 1 | ROZPOCET
21 | M | 59761 | obklad velkoformátový keramický hladký přes 2 do 4ks/m2 | m2 | 171.759 |  | 0 |  |  |  | základní | 0 | 0 | 0.02 | 3.4352 | 0 | 0 | 32 | M | 2 |  |  |  | ROZPOCET | 0 | 0 | 0 | 0 | 0 | 1 | 0 | 16 | 1159226572
| VV |  | 149,356 |  | 149.356 | [13 empty] | VV | 2 | 2 | True | 0 | ROZPOCET
| VV |  | Součet |  | 149.356 | [13 empty] | VV | 2 | 4 | True | 1 | ROZPOCET
| VV |  | 149,356*1,15 'Přepočtené koeficientem množství |  | 171.759 | [13 empty] | VV | 2 | 2 | False | 1 | ROZPOCET
69 | K | 781477111 | Příplatek k montáži obkladů vnitřních keramických hladkých za plochu do 10 m2 | m2 | 153.406 |  | 0 | CS ÚRS 2019 01 |  |  | základní | 0.13 | 19.9428 | 0 | 0 | 0 | 0 | 16 | K | 2 |  |  |  | ROZPOCET | 0 | 0 | 0 | 0 | 0 | 1 | 0 | 16 | -1099095157
70 | K | 781477114 | Příplatek k montáži obkladů vnitřních keramických hladkých za spárování tmelem dvousložkovým | m2 | 153.406 |  | 0 | CS ÚRS 2019 01 |  |  | základní | 0.1 | 15.3406 | 0 | 0 | 0 | 0 | 16 | K | 2 |  |  |  | ROZPOCET | 0 | 0 | 0 | 0 | 0 | 1 | 0 | 16 | 1077410521
71 | K | 781477115 | Příplatek k montáži obkladů vnitřních keramických hladkých za lepením lepidlem dvousložkovým | m2 | 153.406 |  | 0 | CS ÚRS 2019 01 |  |  | základní | 0.1 | 15.3406 | 0 | 0 | 0 | 0 | 16 | K | 2 |  |  |  | ROZPOCET | 0 | 0 | 0 | 0 | 0 | 1 | 0 | 16 | -1525540221
68 | K | 781494111 | Plastové profily rohové lepené flexibilním lepidlem | m | 30 |  | 0 | CS ÚRS 2019 01 |  |  | základní | 0.248 | 7.44 | 0.00031 | 0.0093 | 0 | 0 | 16 | K | 2 |  |  |  | ROZPOCET | 0 | 0 | 0 | 0 | 0 | 1 | 0 | 16 | 766202284
| VV |  | 30,0 |  | 30 | [13 empty] | VV | 2 | 2 | True | 1 | ROZPOCET
60 | K | 781784116 | Montáž obkladů vnějších z mozaiky 300 x 300 mm lepené flexibilním lepidlem | m2 | 4.05 |  | 0 | CS ÚRS 2019 01 |  |  | základní | 0.917 | 3.7138 | 0.0057 | 0.023085 | 0 | 0 | 16 | K | 2 |  |  |  | ROZPOCET | 0 | 0 | 0 | 0 | 0 | 1 | 0 | 16 | -1863878850
| VV |  | 2,7*0,3*5 |  | 4.05 | [13 empty] | VV | 2 | 2 | True | 0 | ROZPOCET
| VV |  | Součet |  | 4.05 | [13 empty] | VV | 2 | 4 | True | 1 | ROZPOCET
61 | M | 597611 | mozaika keramická hladká stěnu pro interiér (5x5)-set 300mx300mm | kus | 49.896 |  | 0 |  |  |  | základní | 0 | 0 | 0.00193 | 0.096299 | 0 | 0 | 32 | M | 2 |  |  |  | ROZPOCET | 0 | 0 | 0 | 0 | 0 | 1 | 0 | 16 | -1377949744
| VV |  | 4,05*11,2*1,1 |  | 49.896 | [13 empty] | VV | 2 | 2 | True | 0 | ROZPOCET
| VV |  | Součet |  | 49.896 | [13 empty] | VV | 2 | 4 | True | 1 | ROZPOCET
25 | K | 998781201 | Přesun hmot procentní pro obklady keramické v objektech v do 6 m | % | 3109.509 |  | 0 | CS ÚRS 2019 01 |  |  | základní | 0 | 0 | 0 | 0 | 0 | 0 | 16 | K | 2 |  |  |  | ROZPOCET | 0 | 0 | 0 | 0 | 0 | 1 | 0 | 16 | -725020603
| D | 784 | Dokončovací práce - malby |  |  |  | 0 | [5 empty] | 15.2362 |  | 0.055891 |  | 0 | 2 | D | 1 |  |  |  | ROZPOCET | [6 empty] | 0
62 | K | 784171101 | Zakrytí vnitřních podlah včetně pozdějšího odkrytí | m2 | 35 |  | 0 | CS ÚRS 2019 01 |  |  | základní | 0.012 | 0.42 | 0 | 0 | 0 | 0 | 16 | K | 2 |  |  |  | ROZPOCET | 0 | 0 | 0 | 0 | 0 | 1 | 0 | 16 | 153400786
| VV |  | 35,0 |  | 35 | [13 empty] | VV | 2 | 2 | True | 0 | ROZPOCET
| VV |  | Součet |  | 35 | [13 empty] | VV | 2 | 4 | True | 1 | ROZPOCET
63 | K | 784171111 | Zakrytí vnitřních ploch stěn v místnostech výšky do 3,80 m | m2 | 58 |  | 0 | CS ÚRS 2019 01 |  |  | základní | 0.016 | 0.928 | 0 | 0 | 0 | 0 | 16 | K | 2 |  |  |  | ROZPOCET | 0 | 0 | 0 | 0 | 0 | 1 | 0 | 16 | 386522179
| VV |  | dveře ,okna,obklady, | [15 empty] | VV | 2 | 1 | True | 0 | ROZPOCET
| VV |  | 58,0 |  | 58 | [13 empty] | VV | 2 | 2 | True | 0 | ROZPOCET
| VV |  | Součet |  | 58 | [13 empty] | VV | 2 | 4 | True | 1 | ROZPOCET
64 | M | 58124844 | fólie pro malířské potřeby zakrývací tl 25µ 4x5m | m2 | 97.65 |  | 0 | CS ÚRS 2019 01 |  |  | základní | 0 | 0 | 0 | 0 | 0 | 0 | 32 | M | 2 |  |  |  | ROZPOCET | 0 | 0 | 0 | 0 | 0 | 1 | 0 | 16 | -868695771
| VV |  | 35+58 |  | 93 | [13 empty] | VV | 2 | 2 | True | 0 | ROZPOCET
| VV |  | Součet |  | 93 | [13 empty] | VV | 2 | 4 | True | 1 | ROZPOCET
| VV |  | 93*1,05 'Přepočtené koeficientem množství |  | 97.65 | [13 empty] | VV | 2 | 2 | False | 1 | ROZPOCET
49 | K | 784181011 | Dvojnásobné pačokování v místnostech výšky do 3,80 m jen plochy dotčené stavbou | m2 | 84.684 |  | 0 | CS ÚRS 2013 01 |  |  | základní | 0.06 | 5.081 | 0.0004 | 0.033874 | 0 | 0 | 16 | K | 2 |  |  |  | ROZPOCET | 0 | 0 | 0 | 0 | 0 | 1 | 0 | 16 | -1905773344
| VV |  | nadpraží | [15 empty] | VV | 2 | 1 | True | 0 | ROZPOCET
| VV |  | 0,9*0,51+1,15*0,7+1,1*0,4 |  | 1.704 | [13 empty] | VV | 2 | 2 | True | 0 | ROZPOCET
| VV |  | mč.203 | [15 empty] | VV | 2 | 1 | True | 0 | ROZPOCET
| VV |  | 1,44 |  | 1.44 | [13 empty] | VV | 2 | 2 | True | 0 | ROZPOCET
| VV |  | 2*(0,75+1,8)*1,0 |  | 5.1 | [13 empty] | VV | 2 | 2 | True | 0 | ROZPOCET
| VV |  | mč.201 | [15 empty] | VV | 2 | 1 | True | 0 | ROZPOCET
| VV |  | 20,88 |  | 20.88 | [13 empty] | VV | 2 | 2 | True | 0 | ROZPOCET
| VV |  | 6,3*3,7+(3,3*2+6,3)*2,5 |  | 55.56 | [13 empty] | VV | 2 | 2 | True | 0 | ROZPOCET
| VV |  | Součet |  | 84.684 | [13 empty] | VV | 2 | 4 | True | 1 | ROZPOCET
50 | K | 784R21 | Dvojnásobné bílé malby omyvatelné,otěruvzdorné ,paropropustné v místnostech výšky do 3,80 m vč.úpravy podkladu stáv.omítek | m2 | 84.684 |  | 0 |  |  |  | základní | 0.104 | 8.8071 | 0.00026 | 0.022018 | 0 | 0 | 16 | K | 2 |  |  |  | ROZPOCET | 0 | 0 | 0 | 0 | 0 | 1 | 0 | 16 | -1187885625

## ARC2
[9 empty] | >> skryté sloupce << | [9 empty] | {030d8928-6d9d-4db1-8aca-cab5b721e58b}
2
| KRYCÍ LIST SOUPISU PRACÍ | [8 empty] | v --- níže se nacházejí doplnkové a pomocné údaje k sestavám --- v | [8 empty] | False
Stavba:
Oprava WC v kulturním domě Dačice-dodatek
| KSO: |  |  |  |  | CC-CZ:
| Místo: |  |  |  |  | Datum: | 13. 5. 2021
| Zadavatel: |  |  |  |  | IČ:
DIČ:
| Zhotovitel: |  |  |  |  | IČ: | 0
[6 empty] | DIČ: | 0
| Projektant: |  |  |  |  | IČ:
DIČ:
| Zpracovatel: |  |  |  |  | IČ:
DIČ:
Poznámka:
| Cena bez DPH | [5 empty] | 0
|  |  | Základ daně |  |  | Sazba daně | Výše daně
| DPH | základní | 0 |  |  | 21% | 0
|  | snížená | 0 |  |  | 15% | 0
|  | zákl. přenesená | 0 |  |  | 21% | 0
|  | sníž. přenesená | 0 |  |  | 15% | 0
|  | nulová | 0 |  |  | 0% | 0
| Cena s DPH |  |  | v | CZK |  | 0
| Projektant |  |  | Zpracovatel
| Datum a podpis: |  | Razítko | Datum a podpis: |  |  | Razítko
| Objednavatel |  |  | Zhotovitel
| Datum a podpis: |  | Razítko | Datum a podpis: |  |  | Razítko
REKAPITULACE ČLENĚNÍ SOUPISU PRACÍ
Stavba:
Oprava WC v kulturním domě Dačice-dodatek
Místo: | [5 empty] | Datum: | 13. 5. 2021
Zadavatel: | [5 empty] | Projektant:
Zhotovitel: | [5 empty] | Zpracovatel:
Kód dílu - Popis | [6 empty] | Cena celkem [CZK]
Náklady ze soupisu prací | [6 empty] | 0 | [12 empty] | -1
| HSV - Práce a dodávky HSV | [5 empty] | 0
| 3 - Svislé a kompletní konstrukce | [5 empty] | 0
| 998 - Přesun hmot | [5 empty] | 0
| 96 - Bourání konstrukcí | [5 empty] | 0
| 997 - Přesun sutě | [5 empty] | 0
| PSV - Práce a dodávky PSV | [5 empty] | 0
| 763 - Konstrukce suché výstavby | [5 empty] | 0
| 766 - Konstrukce truhlářské | [5 empty] | 0
SOUPIS PRACÍ
Stavba:
Oprava WC v kulturním domě Dačice-dodatek
Místo: | [5 empty] | Datum: | 13. 5. 2021
Zadavatel: | [5 empty] | Projektant:
Zhotovitel: | [5 empty] | Zpracovatel:
PČ | Typ | Kód | Popis | MJ | Množství | J.cena [CZK] | Cena celkem [CZK] | Cenová soustava |  |  | DPH | J. Nh [h] | Nh celkem [h] | J. hmotnost [t] | Hmotnost celkem [t] | J. suť [t] | Suť Celkem [t]
Náklady soupisu celkem | [6 empty] | 0 | [5 empty] | 17.0537 |  | 0.45088 |  | 0.807 |  | D | -1 | [10 empty] | 0
| D | HSV | Práce a dodávky HSV |  |  |  | 0 | [5 empty] | 9.0857 |  | 0.42184 |  | 0.785 | 1 | D | 0 |  |  |  | ROZPOCET | [6 empty] | 0
| D | 3 | Svislé a kompletní konstrukce |  |  |  | 0 | [5 empty] | 1.753 |  | 0.42184 |  | 0 | 1 | D | 1 |  |  |  | ROZPOCET | [6 empty] | 0
9 | K | 310237251 | Zazdívka otvorů pl do 0,25 m2 ve zdivu nadzákladovém cihlami pálenými tl do 450 mm | kus | 1 |  | 0 |  |  |  | základní | 0.781 | 0.781 | 0.18142 | 0.18142 | 0 | 0 | 4 | K | 2 |  |  |  | ROZPOCET | 0 | 0 | 0 | 0 | 0 | 1 | 0 | 4 | 91399606
10 | K | 310237261 | Zazdívka otvorů pl do 0,25 m2 ve zdivu nadzákladovém cihlami pálenými tl do 600 mm | kus | 1 |  | 0 |  |  |  | základní | 0.972 | 0.972 | 0.24042 | 0.24042 | 0 | 0 | 4 | K | 2 |  |  |  | ROZPOCET | 0 | 0 | 0 | 0 | 0 | 1 | 0 | 4 | -1062332441
| D | 998 | Přesun hmot |  |  |  | 0 | [5 empty] | 0.35068 |  | 0 |  | 0 | 1 | D | 1 |  |  |  | ROZPOCET | [6 empty] | 0
11 | K | 998011001 | Přesun hmot pro budovy zděné v do 6 m | t | 0.422 |  | 0 |  |  |  | základní | 0.831 | 0.35068 | 0 | 0 | 0 | 0 | 4 | K | 2 |  |  |  | ROZPOCET | 0 | 0 | 0 | 0 | 0 | 1 | 0 | 4 | -843314623
| D | 96 | Bourání konstrukcí |  |  |  | 0 | [5 empty] | 5.06 |  | 0 |  | 0.785 | 1 | D | 1 |  |  |  | ROZPOCET | [6 empty] | 0
7 | K | 971024451 | Vybourání otvorů ve zdivu smíšeném pl do 0,25 m2 na MV nebo MVC tl do 450 mm | kus | 1 |  | 0 |  |  |  | základní | 1.684 | 1.684 | 0 | 0 | 0.262 | 0.262 | 4 | K | 2 |  |  |  | ROZPOCET | 0 | 0 | 0 | 0 | 0 | 1 | 0 | 4 | -801088453
8 | K | 971024481 | Vybourání otvorů ve zdivu smíšeném pl do 0,25 m2 na MV nebo MVC tl do 900 mm | kus | 1 |  | 0 |  |  |  | základní | 3.376 | 3.376 | 0 | 0 | 0.523 | 0.523 | 4 | K | 2 |  |  |  | ROZPOCET | 0 | 0 | 0 | 0 | 0 | 1 | 0 | 4 | -262863272
| D | 997 | Přesun sutě |  |  |  | 0 | [5 empty] | 1.9221 |  | 0 |  | 0 | 1 | D | 1 |  |  |  | ROZPOCET | [6 empty] | 0
18 | K | 997013151 | Vnitrostaveništní doprava suti a vybouraných hmot pro budovy v do 6 m s omezením mechanizace | t | 0.807 |  | 0 |  |  |  | základní | 1.88 | 1.5172 | 0 | 0 | 0 | 0 | 4 | K | 2 |  |  |  | ROZPOCET | 0 | 0 | 0 | 0 | 0 | 1 | 0 | 4 | -842149042
17 | K | 997013219 | Příplatek k vnitrostaveništní dopravě suti a vybouraných hmot za zvětšenou dopravu suti ZKD 10 m | t | 0.807 |  | 0 |  |  |  | základní | 0.26 | 0.20982 | 0 | 0 | 0 | 0 | 4 | K | 2 |  |  |  | ROZPOCET | 0 | 0 | 0 | 0 | 0 | 1 | 0 | 4 | 337269582
13 | K | 997013501 | Odvoz suti a vybouraných hmot na skládku nebo meziskládku do 1 km se složením | t | 0.807 |  | 0 |  |  |  | základní | 0.125 | 0.10088 | 0 | 0 | 0 | 0 | 4 | K | 2 |  |  |  | ROZPOCET | 0 | 0 | 0 | 0 | 0 | 1 | 0 | 4 | 969752543
14 | K | 997013509 | Příplatek k odvozu suti a vybouraných hmot na skládku ZKD 1 km přes 1 km | t | 15.7 |  | 0 |  |  |  | základní | 0.006 | 0.0942 | 0 | 0 | 0 | 0 | 4 | K | 2 |  |  |  | ROZPOCET | 0 | 0 | 0 | 0 | 0 | 1 | 0 | 4 | 1650988164
| VV |  | 0,785*20 |  | 15.7 | [13 empty] | VV | 2 | 2 | True | 0 | ROZPOCET
| VV |  | Součet |  | 15.7 | [13 empty] | VV | 2 | 4 | True | 1 | ROZPOCET
15 | K | 997013631 | Poplatek za uložení na skládce (skládkovné) stavebního odpadu směsného | t | 0.785 |  | 0 |  |  |  | základní | 0 | 0 | 0 | 0 | 0 | 0 | 4 | K | 2 |  |  |  | ROZPOCET | 0 | 0 | 0 | 0 | 0 | 1 | 0 | 4 | -2034299780
| D | PSV | Práce a dodávky PSV |  |  |  | 0 | [5 empty] | 7.968 |  | 0.02904 |  | 0.022 | 2 | D | 0 |  |  |  | ROZPOCET | [6 empty] | 0
| D | 763 | Konstrukce suché výstavby |  |  |  | 0 | [5 empty] | 5.664 |  | 0.02824 |  | 0.022 | 2 | D | 1 |  |  |  | ROZPOCET | [6 empty] | 0
19 | K | 763131913 | Zhotovení otvoru vel. do 0,5 m2 v SDK podhledu s vyztužením profily | kus | 2 |  | 0 |  |  |  | základní | 1.694 | 3.388 | 0.00144 | 0.00288 | 0.011 | 0.022 | 16 | K | 2 |  |  |  | ROZPOCET | 0 | 0 | 0 | 0 | 0 | 1 | 0 | 16 | -2039572023
1 | K | 763172455 | Montáž dvířek revizních protipožárních SDK kcí vel. 600 x 600 mm pro podhledy EI30min2 | kus | 2 |  | 0 |  |  |  | základní | 1.138 | 2.276 | 0.00088 | 0.00176 | 0 | 0 | 16 | K | 2 |  |  |  | ROZPOCET | 0 | 0 | 0 | 0 | 0 | 1 | 0 | 16 | 1760570102
2 | M | 59030763 | dvířka revizní protipožární pro stěny a podhledy EI 30 600x600 mm | kus | 2 |  | 0 |  |  |  | základní | 0 | 0 | 0.0118 | 0.0236 | 0 | 0 | 32 | M | 2 |  |  |  | ROZPOCET | 0 | 0 | 0 | 0 | 0 | 1 | 0 | 16 | 1961714107
3 | K | 998763200 | Přesun hmot procentní pro dřevostavby v objektech v do 6 m | % | 163.38 |  | 0 |  |  |  | základní | 0 | 0 | 0 | 0 | 0 | 0 | 16 | K | 2 |  |  |  | ROZPOCET | 0 | 0 | 0 | 0 | 0 | 1 | 0 | 16 | 1595115405
| D | 766 | Konstrukce truhlářské |  |  |  | 0 | [5 empty] | 2.304 |  | 0.0008 |  | 0 | 2 | D | 1 |  |  |  | ROZPOCET | [6 empty] | 0
4 | K | 766660720 | Osazení větrací mřížky /dvojitá/s vyříznutím otvoru | kus | 8 |  | 0 |  |  |  | základní | 0.288 | 2.304 | 0 | 0 | 0 | 0 | 16 | K | 2 |  |  |  | ROZPOCET | 0 | 0 | 0 | 0 | 0 | 1 | 0 | 16 | -1319424533
| VV |  | 4*2 |  | 8 | [13 empty] | VV | 2 | 2 | True | 0 | ROZPOCET
| VV |  | Součet |  | 8 | [13 empty] | VV | 2 | 4 | True | 1 | ROZPOCET
5 | M | 55341427 | mřížka větraci /dvojitá/ do dveří v barvě nerezu /komplet/ | kus | 4 |  | 0 |  |  |  | základní | 0 | 0 | 0.0002 | 0.0008 | 0 | 0 | 32 | M | 2 |  |  |  | ROZPOCET | 0 | 0 | 0 | 0 | 0 | 1 | 0 | 16 | -1493358428
6 | K | 998766201 | Přesun hmot procentní pro konstrukce truhlářské v objektech v do 6 m | % | 42.48 |  | 0 |  |  |  | základní | 0 | 0 | 0 | 0 | 0 | 0 | 16 | K | 2 |  |  |  | ROZPOCET | 0 | 0 | 0 | 0 | 0 | 1 | 0 | 16 | -1319076718

## ZTI
[9 empty] | >> skryté sloupce << | [9 empty] | {ab380ac3-ce61-4889-8ea0-a779617c9ee1}
2
| KRYCÍ LIST SOUPISU PRACÍ | [8 empty] | v --- níže se nacházejí doplnkové a pomocné údaje k sestavám --- v | [8 empty] | False
Stavba:
Oprava WC v kulturním domě Dačice
Objekt:
356-1 - Zdravotní instalace
| KSO: |  |  |  |  | CC-CZ:
| Místo: |  | Dačice |  |  | Datum: | 11. 5. 2021
| Zadavatel: |  |  |  |  | IČ:
|  | Město Dačice |  |  |  | DIČ:
| Zhotovitel: |  |  |  |  | IČ: | 0
[6 empty] | DIČ: | 0
| Projektant: |  |  |  |  | IČ:
|  | Ondřej Špulák |  |  |  | DIČ:
| Zpracovatel: |  |  |  |  | IČ:
|  | Martin Cakl |  |  |  | DIČ:
Poznámka:
| Cena bez DPH | [5 empty] | 0
|  |  | Základ daně |  |  | Sazba daně | Výše daně
| DPH | základní | 0 |  |  | 21% | 0
|  | snížená | 0 |  |  | 15% | 0
|  | zákl. přenesená | 0 |  |  | 21% | 0
|  | sníž. přenesená | 0 |  |  | 15% | 0
|  | nulová | 0 |  |  | 0% | 0
| Cena s DPH |  |  | v | CZK |  | 0
| Projektant |  |  | Zpracovatel
| Datum a podpis: |  | Razítko | Datum a podpis: |  |  | Razítko
| Objednavatel |  |  | Zhotovitel
| Datum a podpis: |  | Razítko | Datum a podpis: |  |  | Razítko
REKAPITULACE ČLENĚNÍ SOUPISU PRACÍ
Stavba:
Oprava WC v kulturním domě Dačice
Objekt:
356-1 - Zdravotní instalace
Místo: |  |  | Dačice |  |  | Datum: | 11. 5. 2021
Zadavatel: |  |  | Město Dačice |  |  | Projektant: | Ondřej Špulák
Zhotovitel: | [5 empty] | Zpracovatel: | Martin Cakl
Kód dílu - Popis | [6 empty] | Cena celkem [CZK]
Náklady ze soupisu prací | [6 empty] | 0 | [12 empty] | -1
| PSV - Práce a dodávky PSV | [5 empty] | 0
| 721 - Zdravotechnika - vnitřní kanalizace | [5 empty] | 0
| 722 - Zdravotechnika - vnitřní vodovod | [5 empty] | 0
| 725 - Zdravotechnika - zařizovací předměty | [5 empty] | 0
| 726 - Zdravotechnika - předstěnové instalace | [5 empty] | 0
| OST - Ostatní | [5 empty] | 0
SOUPIS PRACÍ
Stavba:
Oprava WC v kulturním domě Dačice
Objekt:
356-1 - Zdravotní instalace
Místo: |  |  | Dačice |  |  | Datum: | 11. 5. 2021
Zadavatel: |  |  | Město Dačice |  |  | Projektant: | Ondřej Špulák
Zhotovitel: | [5 empty] | Zpracovatel: | Martin Cakl
PČ | Typ | Kód | Popis | MJ | Množství | J.cena [CZK] | Cena celkem [CZK] | Cenová soustava |  |  | DPH | J. Nh [h] | Nh celkem [h] | J. hmotnost [t] | Hmotnost celkem [t] | J. suť [t] | Suť Celkem [t]
Náklady soupisu celkem | [6 empty] | 0 | [5 empty] | 171.2909 |  | 0.59748 |  | 0.63563 |  | D | -1 | [7 empty] | 0
| D | PSV | Práce a dodávky PSV |  |  |  | 0 | [5 empty] | 171.2909 |  | 0.59748 |  | 0.63563 | 2 | D | 0 | ROZPOCET | [6 empty] | 0
| D | 721 | Zdravotechnika - vnitřní kanalizace |  |  |  | 0 | [5 empty] | 54.8643 |  | 0.06431 |  | 0.12739 | 2 | D | 1 | ROZPOCET | [6 empty] | 0
52 | K | 721171803 | Demontáž potrubí z PVC do D 75 | m | 29 |  | 0 |  |  |  | základní | 0.031 | 0.899 | 0 | 0 | 0.0021 | 0.0609 | 16 | K | 2 | ROZPOCET | 0 | 0 | 0 | 0 | 0 | 1 | 0 | 16 | 715751537
53 | K | 721171808 | Demontáž potrubí z PVC do D 114 | m | 11 |  | 0 |  |  |  | základní | 0.083 | 0.913 | 0 | 0 | 0.00198 | 0.02178 | 16 | K | 2 | ROZPOCET | 0 | 0 | 0 | 0 | 0 | 1 | 0 | 16 | 387419034
54 | K | 721171809 | Demontáž potrubí z PVC do D 160 | m | 17 |  | 0 |  |  |  | základní | 0.114 | 1.938 | 0 | 0 | 0.00263 | 0.04471 | 16 | K | 2 | ROZPOCET | 0 | 0 | 0 | 0 | 0 | 1 | 0 | 16 | -1753903891
38 | K | 721174005 | Potrubí kanalizační z PP svodné DN 110 | m | 4 |  | 0 |  |  |  | základní | 0.769 | 3.076 | 0.00206 | 0.00824 | 0 | 0 | 16 | K | 2 | ROZPOCET | 0 | 0 | 0 | 0 | 0 | 1 | 0 | 16 | -530768743
39 | K | 721174006 | Potrubí kanalizační z PP svodné DN 125 | m | 8 |  | 0 |  |  |  | základní | 0.821 | 6.568 | 0.00155 | 0.0124 | 0 | 0 | 16 | K | 2 | ROZPOCET | 0 | 0 | 0 | 0 | 0 | 1 | 0 | 16 | 2072163078
40 | K | 721174024 | Potrubí kanalizační z PP odpadní DN 75 | m | 9 |  | 0 |  |  |  | základní | 0.78 | 7.02 | 0.00059 | 0.00531 | 0 | 0 | 16 | K | 2 | ROZPOCET | 0 | 0 | 0 | 0 | 0 | 1 | 0 | 16 | 373004582
41 | K | 721174026 | Potrubí kanalizační z PP odpadní DN 125 | m | 9 |  | 0 |  |  |  | základní | 0.831 | 7.479 | 0.00145 | 0.01305 | 0 | 0 | 16 | K | 2 | ROZPOCET | 0 | 0 | 0 | 0 | 0 | 1 | 0 | 16 | 319621443
42 | K | 721174042 | Potrubí kanalizační z PP připojovací DN 40 | m | 6 |  | 0 |  |  |  | základní | 0.659 | 3.954 | 0.00041 | 0.00246 | 0 | 0 | 16 | K | 2 | ROZPOCET | 0 | 0 | 0 | 0 | 0 | 1 | 0 | 16 | 1641190810
43 | K | 721174043 | Potrubí kanalizační z PP připojovací DN 50 | m | 14 |  | 0 |  |  |  | základní | 0.728 | 10.192 | 0.00048 | 0.00672 | 0 | 0 | 16 | K | 2 | ROZPOCET | 0 | 0 | 0 | 0 | 0 | 1 | 0 | 16 | 1664648939
44 | K | 721174045 | Potrubí kanalizační z PP připojovací DN 110 | m | 7 |  | 0 |  |  |  | základní | 0.832 | 5.824 | 0.00224 | 0.01568 | 0 | 0 | 16 | K | 2 | ROZPOCET | 0 | 0 | 0 | 0 | 0 | 1 | 0 | 16 | 1005765498
45 | K | 721194104 | Vyvedení a upevnění odpadních výpustek DN 40 | kus | 8 |  | 0 |  |  |  | základní | 0.157 | 1.256 | 0 | 0 | 0 | 0 | 16 | K | 2 | ROZPOCET | 0 | 0 | 0 | 0 | 0 | 1 | 0 | 16 | -1391007006
46 | K | 721194105 | Vyvedení a upevnění odpadních výpustek DN 50 | kus | 4 |  | 0 |  |  |  | základní | 0.174 | 0.696 | 0 | 0 | 0 | 0 | 16 | K | 2 | ROZPOCET | 0 | 0 | 0 | 0 | 0 | 1 | 0 | 16 | -497324818
47 | K | 721194109 | Vyvedení a upevnění odpadních výpustek DN 110 | kus | 7 |  | 0 |  |  |  | základní | 0.259 | 1.813 | 0 | 0 | 0 | 0 | 16 | K | 2 | ROZPOCET | 0 | 0 | 0 | 0 | 0 | 1 | 0 | 16 | 1602040959
48 | K | 721273152 | Hlavice ventilační polypropylen PP DN 75 | kus | 1 |  | 0 |  |  |  | základní | 0.176 | 0.176 | 0.00016 | 0.00016 | 0 | 0 | 16 | K | 2 | ROZPOCET | 0 | 0 | 0 | 0 | 0 | 1 | 0 | 16 | 858647762
49 | K | 721273153 | Hlavice ventilační polypropylen PP DN 110 | kus | 1 |  | 0 |  |  |  | základní | 0.177 | 0.177 | 0.00029 | 0.00029 | 0 | 0 | 16 | K | 2 | ROZPOCET | 0 | 0 | 0 | 0 | 0 | 1 | 0 | 16 | 1131341098
50 | K | 721290111 | Zkouška těsnosti potrubí kanalizace vodou do DN 125 | m | 57 |  | 0 |  |  |  | základní | 0.048 | 2.736 | 0 | 0 | 0 | 0 | 16 | K | 2 | ROZPOCET | 0 | 0 | 0 | 0 | 0 | 1 | 0 | 16 | -319748742
55 | K | 721290822 | Přemístění vnitrostaveništní demontovaných hmot vnitřní kanalizace v objektech výšky do 12 m | t | 0.012 |  | 0 |  |  |  | základní | 4.155 | 0.04986 | 0 | 0 | 0 | 0 | 16 | K | 2 | ROZPOCET | 0 | 0 | 0 | 0 | 0 | 1 | 0 | 16 | -168563016
51 | K | 998721102 | Přesun hmot tonážní pro vnitřní kanalizace v objektech v do 12 m | t | 0.064 |  | 0 |  |  |  | základní | 1.523 | 0.097472 | 0 | 0 | 0 | 0 | 16 | K | 2 | ROZPOCET | 0 | 0 | 0 | 0 | 0 | 1 | 0 | 16 | 2045354237
| D | 722 | Zdravotechnika - vnitřní vodovod |  |  |  | 0 | [5 empty] | 60.1357 |  | 0.07112 |  | 0.01372 | 2 | D | 1 | ROZPOCET | [6 empty] | 0
73 | K | 722170801 | Demontáž rozvodů vody z plastů do D 25 | m | 49 |  | 0 |  |  |  | základní | 0.052 | 2.548 | 0 | 0 | 0.00028 | 0.01372 | 16 | K | 2 | ROZPOCET | 0 | 0 | 0 | 0 | 0 | 1 | 0 | 16 | 227888705
56 | K | 722174002 | Potrubí vodovodní plastové PPR svar polyfúze PN 16 D 20x2,8 mm | m | 18 |  | 0 |  |  |  | základní | 0.529 | 9.522 | 0.00084 | 0.01512 | 0 | 0 | 16 | K | 2 | ROZPOCET | 0 | 0 | 0 | 0 | 0 | 1 | 0 | 16 | -619357850
57 | K | 722174003 | Potrubí vodovodní plastové PPR svar polyfúze PN 16 D 25x3,5 mm | m | 14 |  | 0 |  |  |  | základní | 0.616 | 8.624 | 0.00116 | 0.01624 | 0 | 0 | 16 | K | 2 | ROZPOCET | 0 | 0 | 0 | 0 | 0 | 1 | 0 | 16 | -593596593
58 | K | 722174004 | Potrubí vodovodní plastové PPR svar polyfúze PN 16 D 32x4,4 mm | m | 5 |  | 0 |  |  |  | základní | 0.696 | 3.48 | 0.00144 | 0.0072 | 0 | 0 | 16 | K | 2 | ROZPOCET | 0 | 0 | 0 | 0 | 0 | 1 | 0 | 16 | 2077166265
59 | K | 722174022 | Potrubí vodovodní plastové PPR svar polyfúze PN 20 D 20x3,4 mm | m | 8 |  | 0 |  |  |  | základní | 0.529 | 4.232 | 0.00098 | 0.00784 | 0 | 0 | 16 | K | 2 | ROZPOCET | 0 | 0 | 0 | 0 | 0 | 1 | 0 | 16 | 1295729977
60 | K | 722174023 | Potrubí vodovodní plastové PPR svar polyfúze PN 20 D 25x4,2 mm | m | 4 |  | 0 |  |  |  | základní | 0.616 | 2.464 | 0.00126 | 0.00504 | 0 | 0 | 16 | K | 2 | ROZPOCET | 0 | 0 | 0 | 0 | 0 | 1 | 0 | 16 | 1698584048
61 | K | 722181221 | Ochrana vodovodního potrubí přilepenými termoizolačními trubicemi z PE tl do 9 mm DN do 22 mm | m | 18 |  | 0 |  |  |  | základní | 0.103 | 1.854 | 5e-05 | 0.0009 | 0 | 0 | 16 | K | 2 | ROZPOCET | 0 | 0 | 0 | 0 | 0 | 1 | 0 | 16 | 1870364123
62 | K | 722181222 | Ochrana vodovodního potrubí přilepenými termoizolačními trubicemi z PE tl do 9 mm DN do 45 mm | m | 19 |  | 0 |  |  |  | základní | 0.103 | 1.957 | 7e-05 | 0.00133 | 0 | 0 | 16 | K | 2 | ROZPOCET | 0 | 0 | 0 | 0 | 0 | 1 | 0 | 16 | 1281367826
63 | K | 722181251 | Ochrana vodovodního potrubí přilepenými termoizolačními trubicemi z PE tl do 25 mm DN do 22 mm | m | 8 |  | 0 |  |  |  | základní | 0.118 | 0.944 | 0.0002 | 0.0016 | 0 | 0 | 16 | K | 2 | ROZPOCET | 0 | 0 | 0 | 0 | 0 | 1 | 0 | 16 | 1052973865
64 | K | 722181252 | Ochrana vodovodního potrubí přilepenými termoizolačními trubicemi z PE tl do 25 mm DN do 45 mm | m | 4 |  | 0 |  |  |  | základní | 0.118 | 0.472 | 0.00024 | 0.00096 | 0 | 0 | 16 | K | 2 | ROZPOCET | 0 | 0 | 0 | 0 | 0 | 1 | 0 | 16 | 2051081973
65 | K | 722190401 | Vyvedení a upevnění výpustku do DN 25 | kus | 27 |  | 0 |  |  |  | základní | 0.425 | 11.475 | 0 | 0 | 0 | 0 | 16 | K | 2 | ROZPOCET | 0 | 0 | 0 | 0 | 0 | 1 | 0 | 16 | 748684020
66 | K | 722220152 | Nástěnka závitová plastová PPR PN 20 DN 20 x G 1/2" | kus | 27 |  | 0 |  |  |  | základní | 0.181 | 4.887 | 0.00017 | 0.00459 | 0 | 0 | 16 | K | 2 | ROZPOCET | 0 | 0 | 0 | 0 | 0 | 1 | 0 | 16 | 1029073703
67 | K | 722232045 | Kohout kulový přímý G 1" PN 42 do 185°C vnitřní závit | kus | 1 |  | 0 |  |  |  | základní | 0.22 | 0.22 | 0.0005 | 0.0005 | 0 | 0 | 16 | K | 2 | ROZPOCET | 0 | 0 | 0 | 0 | 0 | 1 | 0 | 16 | 228948013
68 | K | 722290226 | Zkouška těsnosti vodovodního potrubí závitového do DN 50 | m | 49 |  | 0 |  |  |  | základní | 0.067 | 3.283 | 0.00019 | 0.00931 | 0 | 0 | 16 | K | 2 | ROZPOCET | 0 | 0 | 0 | 0 | 0 | 1 | 0 | 16 | -1012885035
69 | K | 722290234 | Proplach a dezinfekce vodovodního potrubí do DN 80 | m | 49 |  | 0 |  |  |  | základní | 0.082 | 4.018 | 1e-05 | 0.00049 | 0 | 0 | 16 | K | 2 | ROZPOCET | 0 | 0 | 0 | 0 | 0 | 1 | 0 | 16 | 1270573864
74 | K | 722290822 | Přemístění vnitrostaveništní demontovaných hmot pro vnitřní vodovod v objektech výšky do 12 m | t | 0.014 |  | 0 |  |  |  | základní | 4.155 | 0.05817 | 0 | 0 | 0 | 0 | 16 | K | 2 | ROZPOCET | 0 | 0 | 0 | 0 | 0 | 1 | 0 | 16 | -1126930755
70 | K | 998722102 | Přesun hmot tonážní pro vnitřní vodovod v objektech v do 12 m | t | 0.071 |  | 0 |  |  |  | základní | 1.374 | 0.097554 | 0 | 0 | 0 | 0 | 16 | K | 2 | ROZPOCET | 0 | 0 | 0 | 0 | 0 | 1 | 0 | 16 | 1204440480
| D | 725 | Zdravotechnika - zařizovací předměty |  |  |  | 0 | [5 empty] | 41.2044 |  | 0.40685 |  | 0.49452 | 2 | D | 1 | ROZPOCET | [6 empty] | 0
1 | K | 725110811 | Demontáž klozetů splachovací s nádrží | soubor | 6 |  | 0 |  |  |  | základní | 0.548 | 3.288 | 0 | 0 | 0.01933 | 0.11598 | 16 | K | 2 | ROZPOCET | 0 | 0 | 0 | 0 | 0 | 1 | 0 | 16 | -1206287691
8 | K | 725112022 | Klozet keramický závěsný na nosné stěny s hlubokým splachováním odpad vodorovný | soubor | 5 |  | 0 |  |  |  | základní | 1.1 | 5.5 | 0.01697 | 0.08485 | 0 | 0 | 16 | K | 2 | ROZPOCET | 0 | 0 | 0 | 0 | 0 | 1 | 0 | 16 | -1481910380
9 | K | 725112022-R1 | Klozet keramický závěsný na nosné stěny s hlubokým splachováním odpad vodorovný-invalidní | soubor | 1 |  | 0 |  |  |  | základní | 1.1 | 1.1 | 0.01697 | 0.01697 | 0 | 0 | 16 | K | 2 | ROZPOCET | 0 | 0 | 0 | 0 | 0 | 1 | 0 | 16 | 48145391
10 | K | 725121527 | Pisoárový záchodek automatický s integrovaným napájecím zdrojem | soubor | 4 |  | 0 |  |  |  | základní | 1.5 | 6 | 0.01908 | 0.07632 | 0 | 0 | 16 | K | 2 | ROZPOCET | 0 | 0 | 0 | 0 | 0 | 1 | 0 | 16 | 266837324
2 | K | 725122813-R1 | Demontáž pisoárových stání - automatických | soubor | 6 |  | 0 |  |  |  | základní | 0.403 | 2.418 | 0 | 0 | 0.0172 | 0.1032 | 16 | K | 2 | ROZPOCET | 0 | 0 | 0 | 0 | 0 | 1 | 0 | 16 | -1064339171
3 | K | 725210821 | Demontáž umyvadel bez výtokových armatur | soubor | 4 |  | 0 |  |  |  | základní | 0.362 | 1.448 | 0 | 0 | 0.01946 | 0.07784 | 16 | K | 2 | ROZPOCET | 0 | 0 | 0 | 0 | 0 | 1 | 0 | 16 | -1203182075
11 | K | 725211681 | Umyvadlo keramické bílé zdravotní šířky 640 mm připevněné na stěnu šrouby | soubor | 1 |  | 0 |  |  |  | základní | 1.1 | 1.1 | 0.01921 | 0.01921 | 0 | 0 | 16 | K | 2 | ROZPOCET | 0 | 0 | 0 | 0 | 0 | 1 | 0 | 16 | 487726536
21 | K | 725213111-R1 | Trojumyvadlo polymermramorové připevněné na stěnu šrouby - šířka cca 3,1m | soubor | 2 |  | 0 |  |  |  | základní | 1.265 | 2.53 | 0.05173 | 0.10346 | 0 | 0 | 16 | K | 2 | ROZPOCET | 0 | 0 | 0 | 0 | 0 | 1 | 0 | 16 | -1742425992
4 | K | 725330820 | Demontáž výlevka diturvitová | soubor | 1 |  | 0 |  |  |  | základní | 0.569 | 0.569 | 0 | 0 | 0.0347 | 0.0347 | 16 | K | 2 | ROZPOCET | 0 | 0 | 0 | 0 | 0 | 1 | 0 | 16 | -2114438104
12 | K | 725331111 | Výlevka bez výtokových armatur keramická se sklopnou plastovou mřížkou 500 mm | soubor | 1 |  | 0 |  |  |  | základní | 1.5 | 1.5 | 0.01475 | 0.01475 | 0 | 0 | 16 | K | 2 | ROZPOCET | 0 | 0 | 0 | 0 | 0 | 1 | 0 | 16 | 34248318
5 | K | 725530823 | Demontáž ohřívač elektrický tlakový do 200 litrů | soubor | 1 |  | 0 |  |  |  | základní | 0.837 | 0.837 | 0 | 0 | 0.155 | 0.155 | 16 | K | 2 | ROZPOCET | 0 | 0 | 0 | 0 | 0 | 1 | 0 | 16 | 1938830188
14 | K | 725532124 | Elektrický ohřívač zásobníkový akumulační závěsný svislý 160 l / 2 kW | soubor | 1 |  | 0 |  |  |  | základní | 2.688 | 2.688 | 0.07234 | 0.07234 | 0 | 0 | 16 | K | 2 | ROZPOCET | 0 | 0 | 0 | 0 | 0 | 1 | 0 | 16 | -11660642
7 | K | 725590812 | Přemístění vnitrostaveništní demontovaných zařizovacích předmětů v objektech výšky do 12 m | t | 0.495 |  | 0 |  |  |  | základní | 3.97 | 1.9651 | 0 | 0 | 0 | 0 | 16 | K | 2 | ROZPOCET | 0 | 0 | 0 | 0 | 0 | 1 | 0 | 16 | 1998491008
71 | K | 725813111 | Ventil rohový bez připojovací trubičky nebo flexi hadičky G 1/2" | soubor | 18 |  | 0 |  |  |  | základní | 0.227 | 4.086 | 0.00024 | 0.00432 | 0 | 0 | 16 | K | 2 | ROZPOCET | 0 | 0 | 0 | 0 | 0 | 1 | 0 | 16 | 534002303
6 | K | 725820801 | Demontáž baterie nástěnné do G 3 / 4 | soubor | 5 |  | 0 |  |  |  | základní | 0.217 | 1.085 | 0 | 0 | 0.00156 | 0.0078 | 16 | K | 2 | ROZPOCET | 0 | 0 | 0 | 0 | 0 | 1 | 0 | 16 | -1281971248
17 | K | 725821312 | Baterie dřezová nástěnná páková s otáčivým kulatým ústím a délkou ramínka 210 mm | soubor | 1 |  | 0 |  |  |  | základní | 0.2 | 0.2 | 0.00172 | 0.00172 | 0 | 0 | 16 | K | 2 | ROZPOCET | 0 | 0 | 0 | 0 | 0 | 1 | 0 | 16 | -483922523
15 | K | 725822611 | Baterie umyvadlová stojánková páková bez výpusti | soubor | 6 |  | 0 |  |  |  | základní | 0.2 | 1.2 | 0.0018 | 0.0108 | 0 | 0 | 16 | K | 2 | ROZPOCET | 0 | 0 | 0 | 0 | 0 | 1 | 0 | 16 | -122118425
16 | K | 725822613-R1 | Baterie umyvadlová stojánková páková s lékařskou pákou | soubor | 1 |  | 0 |  |  |  | základní | 0.2 | 0.2 | 0.00184 | 0.00184 | 0 | 0 | 16 | K | 2 | ROZPOCET | 0 | 0 | 0 | 0 | 0 | 1 | 0 | 16 | -759095859
72 | K | 725980122 | Dvířka 15/20 | kus | 3 |  | 0 |  |  |  | základní | 0.95 | 2.85 | 9e-05 | 0.00027 | 0 | 0 | 16 | K | 2 | ROZPOCET | 0 | 0 | 0 | 0 | 0 | 1 | 0 | 16 | -2139484893
78 | K | 725-R12345 | Pisoárová dělící stěna | ks | 3 |  | 0 |  |  |  | základní | 0 | 0 | 0 | 0 | 0 | 0 | 16 | K | 2 | ROZPOCET | 0 | 0 | 0 | 0 | 0 | 1 | 0 | 16 | -2020015822
22 | K | 725-R2 | Montáž madel (ZTI-9,10,11) | ks | 3 |  | 0 |  |  |  | základní | 0 | 0 | 0 | 0 | 0 | 0 | 16 | K | 2 | ROZPOCET | 0 | 0 | 0 | 0 | 0 | 1 | 0 | 16 | 1981725185
23 | M | 725-M22 | Madlo toaletní sklopné nerez (ZTI-11) | ks | 1 |  | 0 |  |  |  | základní | 0 | 0 | 0 | 0 | 0 | 0 | 32 | M | 2 | ROZPOCET | 0 | 0 | 0 | 0 | 0 | 1 | 0 | 16 | -128084718
25 | M | 725-M19 | Madlo univerzální nerez (ZTI-9) | ks | 1 |  | 0 |  |  |  | základní | 0 | 0 | 0 | 0 | 0 | 0 | 32 | M | 2 | ROZPOCET | 0 | 0 | 0 | 0 | 0 | 1 | 0 | 16 | -607544800
27 | M | 725-M21 | Madlo toaletní pevné nerez (ZTI-10) | ks | 1 |  | 0 |  |  |  | základní | 0 | 0 | 0 | 0 | 0 | 0 | 32 | M | 2 | ROZPOCET | 0 | 0 | 0 | 0 | 0 | 1 | 0 | 16 | -515733824
28 | K | 725-R3 | Montáž sklopného zrcadla (ZTI-15) | ks | 1 |  | 0 |  |  |  | základní | 0 | 0 | 0 | 0 | 0 | 0 | 16 | K | 2 | ROZPOCET | 0 | 0 | 0 | 0 | 0 | 1 | 0 | 16 | -1594048390
29 | M | 725-M24 | Sklopné zrcadlo (ZTI-15) | ks | 1 |  | 0 |  |  |  | základní | 0 | 0 | 0 | 0 | 0 | 0 | 32 | M | 2 | ROZPOCET | 0 | 0 | 0 | 0 | 0 | 1 | 0 | 16 | -838310666
36 | K | 725-R33 | Montáž zrcadla (ZTI-16) | ks | 6 |  | 0 |  |  |  | základní | 0 | 0 | 0 | 0 | 0 | 0 | 16 | K | 2 | ROZPOCET | 0 | 0 | 0 | 0 | 0 | 1 | 0 | 16 | 1130636933
37 | M | 725-M25.1 | Zrcadlo (ZTI-16) | ks | 6 |  | 0 |  |  |  | základní | 0 | 0 | 0 | 0 | 0 | 0 | 32 | M | 2 | ROZPOCET | 0 | 0 | 0 | 0 | 0 | 1 | 0 | 16 | -2005962000
30 | K | 725-R7 | Montáž WC soupravy (ZTI-4) | ks | 6 |  | 0 |  |  |  | základní | 0 | 0 | 0 | 0 | 0 | 0 | 16 | K | 2 | ROZPOCET | 0 | 0 | 0 | 0 | 0 | 1 | 0 | 16 | -664451698
31 | M | 725-M28 | WC souprava (ZTI-4) | ks | 6 |  | 0 |  |  |  | základní | 0 | 0 | 0 | 0 | 0 | 0 | 32 | M | 2 | ROZPOCET | 0 | 0 | 0 | 0 | 0 | 1 | 0 | 16 | -822440457
32 | K | 725-R8 | Montáž zásobníku na toaletní papír (ZTI-5) | ks | 6 |  | 0 |  |  |  | základní | 0 | 0 | 0 | 0 | 0 | 0 | 16 | K | 2 | ROZPOCET | 0 | 0 | 0 | 0 | 0 | 1 | 0 | 16 | -1264376926
33 | M | 725-M29 | Zásobník toaletního papíru (ZTI-5) | ks | 6 |  | 0 |  |  |  | základní | 0 | 0 | 0 | 0 | 0 | 0 | 32 | M | 2 | ROZPOCET | 0 | 0 | 0 | 0 | 0 | 1 | 0 | 16 | -624668272
76 | K | 725-R9 | Montáž zásobníku na mýdlo | ks | 5 |  | 0 |  |  |  | základní | 0 | 0 | 0 | 0 | 0 | 0 | 16 | K | 2 | ROZPOCET | 0 | 0 | 0 | 0 | 0 | 1 | 0 | 16 | -2119058215
77 | M | 725-M30 | Zásobník na tekuté mýdlo | ks | 5 |  | 0 |  |  |  | základní | 0 | 0 | 0 | 0 | 0 | 0 | 32 | M | 2 | ROZPOCET | 0 | 0 | 0 | 0 | 0 | 1 | 0 | 16 | -112672102
13 | K | 998725102 | Přesun hmot tonážní pro zařizovací předměty v objektech v do 12 m | t | 0.407 |  | 0 |  |  |  | základní | 1.573 | 0.64021 | 0 | 0 | 0 | 0 | 16 | K | 2 | ROZPOCET | 0 | 0 | 0 | 0 | 0 | 1 | 0 | 16 | -178853314
| D | 726 | Zdravotechnika - předstěnové instalace |  |  |  | 0 | [5 empty] | 15.0865 |  | 0.0552 |  | 0 | 2 | D | 1 | ROZPOCET | [6 empty] | 0
18 | K | 726111031 | Instalační předstěna - klozet s ovládáním zepředu v 1080 mm závěsný do masivní zděné kce | soubor | 5 |  | 0 |  |  |  | základní | 2.5 | 12.5 | 0.0092 | 0.046 | 0 | 0 | 16 | K | 2 | ROZPOCET | 0 | 0 | 0 | 0 | 0 | 1 | 0 | 16 | -1867158855
19 | K | 726111031-R1 | Instalační předstěna - klozet s oddáleným ovládáním v 1080 mm závěsný do masivní zděné kce - invalidní | soubor | 1 |  | 0 |  |  |  | základní | 2.5 | 2.5 | 0.0092 | 0.0092 | 0 | 0 | 16 | K | 2 | ROZPOCET | 0 | 0 | 0 | 0 | 0 | 1 | 0 | 16 | -1687756541
20 | K | 998726112 | Přesun hmot tonážní pro instalační prefabrikáty v objektech v do 12 m | t | 0.055 |  | 0 |  |  |  | základní | 1.573 | 0.086515 | 0 | 0 | 0 | 0 | 16 | K | 2 | ROZPOCET | 0 | 0 | 0 | 0 | 0 | 1 | 0 | 16 | 1471507911
| D | OST | Ostatní |  |  |  | 0 | [5 empty] | 0 |  | 0 |  | 0 | 4 | D | 0 | ROZPOCET | [6 empty] | 0
75 | K | OST-R1 | Napojení na stávající KAN a VOD potrubí | ks | 3 |  | 0 |  |  |  | základní | 0 | 0 | 0 | 0 | 0 | 0 | 512 | K | 1 | ROZPOCET | 0 | 0 | 0 | 0 | 0 | 1 | 0 | 512 | 1507317842
34 | K | OST-R3 | Odvoz vybouraných hmot na skládku, včetně skládkovného | t | 0.636 |  | 0 |  |  |  | základní | 0 | 0 | 0 | 0 | 0 | 0 | 512 | K | 1 | ROZPOCET | 0 | 0 | 0 | 0 | 0 | 1 | 0 | 512 | 1015557102
35 | K | OST-R5 | Zednická výpomoc pro ZTI | sou | 1 |  | 0 |  |  |  | základní | 0 | 0 | 0 | 0 | 0 | 0 | 512 | K | 1 | ROZPOCET | 0 | 0 | 0 | 0 | 0 | 1 | 0 | 512 | 267386897

## VYT
|  |  | VÝKAZ VÝMĚR |  | ~ |  | ROZPOČET NÁKLADŮ
VÝROBCI JSOU UVEDENI POUZE ORIENTAČNĚ, PODSTATNÉ JE POUZE ZACHOVÁNÍ TECHNICKÝCH PARAMATRŮ VÝROBKŮ
VŠECHNY POLOŽKY ODKAZUJÍ NA DANÝM PROJEKTEM ŘEŠENOU ČÁST OBJEKTU
| Název stavby: |  | OPRAVA WC V KULTURNÍM DOMĚ
| Název objektu: |  | VYTÁPĚNÍ |  |  |  | Datum: | 4/2021
| Investor: |  | Město Dačice, Krajířova 27/I., 38001 Dačice |  |  |  | S bez DPH: | 0
| Místo: |  | Palackého nám. č. p. 5/I., 38001 Dačice |  |  |  | DPH: | 0
| Zpracovatel PD: |  | Jan Plucar, provozovna: Karlov 30/IV., 377 01 Jindřichův Hradec |  |  |  | 21% | 0
Zpracovatel nabídky:
| Číslo zakázky: |  | 39/21 |  |  |  | Celkem s DPH: | 0
| Cenová soustava: |  | ÚRS
poř.č. | KCN | Kód položky | Název | označení-výrobce | MJ | Množství | Kč/množství | Cena bez DPH | Cen. soustava
0 |  |  | Řemeslný obor 713 - IZOLACE TEPELNÉ | [5 empty] | 0
1 | 713 | 713463121 | Izolace tepelná potrubí pouzdry uchycenými sponami |  | m | 10 |  | 0 | ÚRS 2021/I
2 | 713 | 713463125 | Izolace tepelná ohybů pouzdry uchycenými sponami |  | m | 6 |  | 0 | ÚRS 2021/I
3 | MAT |  | Tepelná izolace návleky z pěnového polyethylenu l=0,040 W/mK d15xtl.15mm CU15;ocel1/4" vč. spoj. mater. |  | m | 12 |  | 0 | ceník dodavatele
4 | MAT |  | Tepelná izolace návleky z pěnového polyethylenu l=0,040 W/mK d22xtl.15mm CU22;plast20;ocel1/2" vč. spoj. mater. |  | m | 4 |  | 0 | ceník dodavatele
5 | 713 | 998713201 | Přesun hmot pro izolace v objektech výšky do 6m |  | % | 1.77 | 0 | 0 | ÚRS 2021/I
0 |  |  | 713 - IZOLACE TEPELNÉ - celkem |  |  |  | 0 | 0 | 0
0 | [8 empty] | 0
0 |  |  | Řemeslný obor 733 - ROZVOD POTRUBÍ ÚT | [5 empty] | 0
6 | 731 | 733110806 | Demontáž potrubí z trubek ocelových závitových DN přes 15 do 32 |  | m | 10 |  | 0 | ÚRS 2021/I
7 | 731 | 733222202 | Potrubí z trubek měděných D 15x1 |  | m | 12 |  | 0 | ÚRS 2021/I
8 | 731 | 733222204 | Potrubí z trubek měděných D 22x1 |  | m | 4 |  | 0 | ÚRS 2021/I
9 | 731 | 733291101 | Tlaková zkouška měděného potrubí do D 35 |  | m | 16 |  | 0 | ÚRS 2021/I
10 | 731 | 998733201 | Přesun hmot pro rozvody potrubí v objektech výšky do 6m |  | % | 3.19 | 0 | 0 | ÚRS 2021/I
0 |  |  | 733 - ROZVOD POTRUBÍ ÚT - celkem |  |  |  | 0 | 0 | 0
0 | [8 empty] | 0
0 |  |  | Řemeslný obor 734 - ARMATURY ÚT | [5 empty] | 0
11 | 731 | 734200821 | Demontáž armatur závitových se dvěma závity do G 1/2 |  | ks | 6 |  | 0 | ÚRS 2021/I
12 | 731 | 734209103 | Montáž armatur s 1 závitem do G1/2" |  | ks | 6 |  | 0 | ÚRS 2021/I
13 | 731 | 734209113 | Montáž armatur s 2 závity do G1/2" |  | ks | 6 |  | 0 | ÚRS 2021/I
14 | MAT |  | Svorné šroubení poniklované G3/4"-15 měkce těsnící |  | ks | 6 |  | 0 | ceník dodavatele
15 | MAT |  | Termostatická hlavice 8~26°C - zabezpečený model pro veřejné prostory ve verzi zvlášť odolného modelu (montáž a nastavení speciálním přípravkem). Kryt hlavice se otácí o 360° bez vlivu na nastavení teploty. Provedení zabezpecené proti odcizení. Pevnost termostatické hlavice v ohybu min. 1000 N. |  | ks | 3 |  | 0 | ceník dodavatele
16 | MAT |  | Připojovací šroubení pro otopná tělesa typu VK pro dvoutrubkové soustavy - rohové provedení 1/2" s uzavíráním a vypouštěním |  | ks | 3 |  | 0 | ceník dodavatele
17 | 731 | 734494213 | Návarek 1/2" |  | ks | 4 |  | 0 | ÚRS 2021/I
18 | 731 | 734494214 | Návarek 3/4" |  | ks | 2 |  | 0 | ÚRS 2021/I
19 | 731 | 998734201 | Přesun hmot pro amatury v objektech výšky do 6m |  | % | 0.27 | 0 | 0 | ÚRS 2021/I
0 |  |  | 734 - ARMATURY ÚT - celkem |  |  |  | 0 | 0 | 0
0 | [8 empty] | 0
0 |  |  | Řemeslný obor 735 - OTOPNÁ TĚLESA | [5 empty] | 0
20 | 731 | 735000912 | vyregulování armatur otopného tělesa |  | ks | 3 |  | 0 | ÚRS 2021/I
21 | 731 | 735110912 | Rozpojení tělesa otopného teplovodního |  | ks | 2 |  | 0 | ÚRS 2021/I
22 | 731 | 735121810 | Demontáž otopných těles ocelových článkových |  | m2 | 9.36 |  | 0 | ÚRS 2021/I
23 | 731 | 735159210 | Montáž otopných těles panelových dvouřadých délky do 1140 mm |  | ks | 3 |  | 0 | ÚRS 2021/I
24 | MAT |  | Deskové otopné těleso 22VK/6070 teplotní exponent n=1,3353 výkon při 75/65/20°C dle EN 442-2 = 1679W/m |  | ks | 1 |  | 0 | ceník dodavatele
25 | MAT |  | Deskové otopné těleso 22VKL/6100 teplotní exponent n=1,3353 výkon při 75/65/20°C dle EN 442-2 = 1679W/m |  | ks | 1 |  | 0 | ceník dodavatele
26 | MAT |  | Deskové otopné těleso 22VK/9090 teplotní exponent n=1,3574 výkon při 75/65/20°C dle EN 442-2 = 2313W/m |  | ks | 1 |  | 0 | ceník dodavatele
27 | 731 | 998735201 | Přesun hmot pro otopná tělesa v objektech výšky do 6m |  | % | 2.26 | 0 | 0 | ÚRS 2021/I
0 |  |  | 735 - OTOPNÁ TĚLESA - celkem |  |  |  | 0 | 0 | 0
0 | [8 empty] | 0
0 |  |  | Řemeslný obor 783 - NÁTĚRY | [5 empty] | 0
28 | 783 | 783614551 | Základní jednonásobný syntetický nátěr potrubí do DN 50 mm |  | m | 2 |  | 0 | ÚRS 2021/I
29 | 783 | 783617611 | Krycí dvojnásobný syntetický nátěr potrubí do DN 50 mm |  | m | 2 |  | 0 | ÚRS 2021/I
0 |  |  | 783 - NÁTĚRY - celkem |  |  |  | 0 | 0 | 0
0 | [8 empty] | 0
0 |  |  | HZS - Hodinové zúčtovací sazby | [5 empty] | 0
30 | HZS | HZS2211 | Hodinová zúčtovací sazba instalatér - Vypuštění, napustění a proplach topného systému |  | hod | 16 |  | 0 | ÚRS 2021/I
31 | HZS | HZS2212 | Hodinová zúčtovací sazba instalatér odborný - Topná, tlaková a dilatační zkouška |  | hod | 24 |  | 0 | ÚRS 2021/I
32 | HZS | HZS2491 | Hodinová zúčtovací sazba dělník zednických výpomocí - zednické výpomoci (prostupy a drážky pro nové rozvody) |  | hod | 16 |  | 0 | ÚRS 2021/I
0 |  |  | HZS - Hodinové zúčtovací sazby - celkem |  |  |  | 0 | 0 | 0
0 | [8 empty] | 0
0 |  |  | Vedlejší rozpočtové náklady | [5 empty] | 0
33 | VRN | 030001000 | Zařízení staveniště |  | % | 1.3 | 0 | 0 | ÚRS 2021/I
34 | VRN | 045002000 | Kompletační a koordinační činnost |  | % | 0.6 | 0 | 0 | ÚRS 2021/I
35 | VRN | 065002000 | Mimostaveništní doprava |  | % | 2.5 | 0 | 0 | ÚRS 2021/I
0 |  |  | Vedlejší rozpočové náklady - celkem |  |  |  | 0 |  | 0
0 | [8 empty] | 0
0 | [6 empty] | S bez DPH: | 0 | 0
0 | [6 empty] | DPH |  | 0
0 | [6 empty] | 21% | 0 | 0
0 | [8 empty] | 0
0 | [6 empty] | Celkem s DPH: | 0 | 0
0 | [8 empty] | 0
0 | Poznámka: Účastníkem výběrového řízení se předpokládá odborně způsobilá firma s plnou zodpovědností za stanovení rozsahu prací prostřednictvím prozkoumání a prodiskutování veškeré dokumentace s příslušnými stranami a za provedení kompletního funkčního díla. Povinností účastníka výběrového řízení je seznámit se všemi částmi projektové dokumentace, tj. technickou zprávou, výkresy, výkazy výměr atd. Upozornit na případné nedostatky a chyby, v případě nejasností vznést dotazy k dokumentaci. Nebude-li tak učiněno, předpokládá se, že cena účastníka zahrnuje veškeré součásti k zajištění kompletnosti. Součástí cenové nabídky musí být veškeré náklady, aby cena byla kompletní, konečná a zahrnovala celou dodávku a montáž. Cenová nabídka musí být včetně veškerého souvisejícího doplňkového, podružného a montážního materiálu. Označení výrobků konkrétním výrobcem v realizační dokumentaci stavby vyjadřuje standard požadované kvality. Pokud účastník nabídne jiný produkt je povinen dodržet standard a zároveň, přejímá odpovědnost za správnost náhrady, tj. splnění všech parametrů a koordinaci se všemi navazujícími profesemi. Případná úprava projektu pro provádění stavby bude na náklady účastníka (vybraného dodavatele). Při realizaci je dodavatel povinen koordinovat postup prací se stavbou a ostatními profesemi, postupovat v souladu příslušnými předpisy a návody pro montáž jednotlivých zařízení, dodržovat bezpečnostní a protipožární předpisy.
0 | [8 empty] | 0
0 | [8 empty] | 0
0 | [8 empty] | 0
0 | [8 empty] | 0
0 | [8 empty] | 0
0 | [8 empty] | 0
0 | [8 empty] | 0
0 | [8 empty] | 0
0 | [8 empty] | 0
0 | [8 empty] | 0
0 | [8 empty] | 0
0 | [8 empty] | 0
0 | [8 empty] | 0
0 | [8 empty] | 0
0 | [8 empty] | 0
0 | [8 empty] | 0
0 | [8 empty] | 0
0 | [8 empty] | 0
0 | [8 empty] | 0
0 | [8 empty] | 0
0 | [8 empty] | 0
0
0
0
0
0
0
0
0
0
0
0
0
0
0
0
0
0
0
0
0
0
0
0
0
0
0

## VZD
SOUPIS PRACÍ A DODÁVEK VČETNÉ NABÍDKOVÉHO OCENĚNÍ
č. | č.cen. | popis položky | měr. | výměra | ceny v Kč
pol. | položky |  | jedn. |  | jedn. | dodávka+mont. | pozn.
Výkazy výměr (též Soupis prací a dodávek včetně nabídkového ocenění):
Výkaz výměr je zpracován v souladu se zák. č.137/2006 Sb. (§44, odst. (4), písm. b).
Při vyplňování výkazu výměr je nutné respektovat dále uvedené pokyny:
1) Při zpracování nabídky je nutné využít všech částí (dílů) projektu pro provádění stavby (zák. č. 137/2006 Sb., §44, odst. (4), písm. a), tj. technické zprávy, seznamu pozic, všech výkresů, tabulek a specifikací materiálů.
2) Součástí nabídkové ceny musí být veškeré náklady, aby cena byla konečná a zahrnovala celou dodávku a montáž.
3) Každá uchazečem vyplněná položka musí obsahovat veškeré technicky a logicky dovoditélné součásti dodávky a montáže (včetně údajů o podmínkách a úhradě licencí potřebných SW).
4) Dodávky a montáže uvedené v nabídce musí být, včetně veškerého souvisejícího doplňkového, podružného a montážního materiálu, tak, aby celé zařízení bylo funkční a splňovalo všechny předpisy, které se na ně vztahují.
5) Označení výrobků konkrétním výrobcem v projektu pro provádění stavby vyjadřuje standard požadované kvality (zák. č. 137/2006 Sb, §44, odst. (9). Pokud uchazeč nabídne produkt od jiného výrobce je povinen dodržet standard a zároveň, přejímá odpovědnost za správnost náhrady - splnění všech parametrů a koordinaci se všemi navazujícími profesemi, eventuelní nutnost úpravy projektu pro výběr zhotovitele půjde k tíží uchazeče (vybraného dodavatele).
6) Všechny jednotlivé položky jsou bez DPH
Zařízení č.1 – Větrání soc. zařizení
1.1 |  | Potrubní ventilátor Ø 160 s doběhem | ks | 1 |  | 0
P = 230V, 50W
Q = 200m³/h, 150W
příslušenství : zpětná klapka, pružné manžety
1.2 |  | Potrubní ventilátor Ø 125 s doběhem | ks | 1 |  | 0
P = 230V, 30W
Q = 150m³/h, 120W
příslušenství : zpětná klapka, pružné manžety
1.3 |  | Malý axiální ventilátor, napojení Ø100 s doběhem | ks | 2 |  | 0
P = 230V, 13W
Q = 50m³/h
1.4 |  | Protidešťová přetlaková žaluzie plastová na Ø 160 | ks | 1 |  | 0
1.5 |  | Talířový ventil Ø100 | ks | 6 |  | 0
1.6 |  | Ohebná hadice izolovaná Ø 100 | bm | 20 |  | 0
Kruhové potrubí - SPIRO Ø 160 - pozink
|  | rovné | bm | 5 |  | 0
|  | tvarovky | bm | 3 |  | 0
Kruhové potrubí - SPIRO Ø 125 - pozink
|  | rovné | bm | 6 |  | 0
|  | tvarovky | bm | 4 |  | 0
Kruhové potrubí - SPIRO Ø 100 - pozink
|  | rovné | bm | 2 |  | 0
|  | tvarovky | bm | 2 |  | 0
|  | Tepelná izolace tl.40mm | m² | 1 |  | 0
|  | Spojovací a těsnící materiál | kpl | 1 |  | 0
|  | Materiál pro kotvení a zavěšení potrubí | kpl | 1 |  | 0
|  | Montážní práce, doprava | kpl | 1 |  | 0
|  | VZDUCHOTECHNIKA CELKEM |  |  |  | 0
Vypracoval : Jaroslav Janda

## EI
Stavba: OPRAVA WC V KULTURNÍM DOMĚ DAČICE
Část: SILNOPROUDÁ ELEKTROTECHNIKA
Technická specifikace
1 | Dodávka |  |  |  | 0
2 | Montáž |  |  |  | 0
3 | HZS |  |  |  | 0
4 | Celkem (bez DPH) Kč: |  |  |  | 0
5 | základ daně pro DPH 21% |  |  |  | 0
6 | DPH 21% |  |  |  | 0
7 | Celkem (včetně DPH) Kč: |  |  |  | 0
cena
č.pol. | zkrácený popis | m.j. | množs. | dodávka |  | montáž
|  |  |  | jedn. | pol.celk. | jedn. | pol.celk.
Materiál/montáž
1 | Rozvaděč RP - dodávka | ks | 1 |  | 0 |  | 0
2 | svítidlo G - vestavné LED svítidlo 12W, D175mm, 3800K, IP20 | ks | 15 |  | 0 |  | 0
3 | svítidlo N - přisazené nouzové svítidlo 1x3W, IP 20, piktogram | ks | 1 |  | 0 |  | 0
4 | CYKY-J 3x1,5 | m | 95 |  | 0 |  | 0
5 | CYKY-O 3x1,5 | m | 45 |  | 0 |  | 0
6 | CYKY-J 3x2,5 | m | 85 |  | 0 |  | 0
7 | CYKY-J 5x4 | m | 45 |  | 0 |  | 0
8 | CYA 4 zž | m | 15 |  | 0 |  | 0
9 | svorka OP | ks | 5 |  | 0 |  | 0
10 | pohybový senzor 270° na stěnu, IP 44 | ks | 1 |  | 0 |  | 0
11 | sporáková přípojka 400V/16A, IP20, v krabici pod omítku | ks | 1 |  | 0 |  | 0
12 | krabice IP54 na povrch se svorkovnicí | ks | 4 |  | 0 |  | 0
13 | ukončení kabelů do 5 x 4 | ks | 2 | 0 | 0 |  | 0
14 | ukončení kabelů do 3 x 2,5 | ks | 8 | 0 | 0 |  | 0
15 | elekroinstalační lišta 40x40 | m | 45 |  | 0 |  | 0
16 | průraz betonovým stropem dn50 | ks | 1 |  | 0 |  | 0
17 | vysekání rýh ve zdi cihelné 3 x 3 cm | m | 20 |  | 0 |  | 0
18 | vysekání niky pro rozvaděč | ks | 1 |  | 0 |  | 0
19 | průraz zdivem do 45 cm | ks | 1 |  | 0 |  | 0
20 | průraz zdivem do 30 cm | ks | 2 |  | 0 |  | 0
21 | průraz zdivem do 15 cm | ks | 2 |  | 0 |  | 0
22 | jistič 25A/3, 10kA | ks | 1 |  | 0 |  | 0
23 | doběhové relé pro ventilátror VZT do krabice pod vypínač | ks | 4 |  | 0 |  | 0
24 | napojení ventilátorů, zařízení VZT, zařízení ZTI | ks | 13 |  | 0 |  | 0
25 | Signalizace WC invalidé, dodávka +montáž
26 | OSTAVNÉ TLAČÍTKO | ks | 1 |  | 0 |  | 0
27 | TRANSFORMÁTOR | ks | 1 |  | 0 |  | 0
28 | TLAČÍTKO SE SŇŮROU U WC | ks | 1 |  | 0 |  | 0
29 | ALARM | ks | 1 |  | 0 |  | 0
30 | kabel JYTY 4x1 | m | 15 |  | 0 |  | 0
31
32 | nosný, podružný a režijní materiál | kg | 30 |  | 0 |  | 0
33 | součet |  |  |  | 0 |  | 0
HZS
1 | demontáže, úprava instalace | kpl | 1 |  |  |  | 0
2 | napojení a úpravy ve stávajícím silovém rozvaděči | kpl | 1 |  |  |  | 0
3 | výchozí revize | kpl | 1 |  |  |  | 0
4 | dokumentace skut. provedení | kpl | 1 |  |  |  | 0
5 | celkem | [5 empty] | 0
Rozváděč RP
1 | plastová roz. pod omítku, 24MOD IP40/30 - KOMPLET | ks | 1 |  | 0 | 0 | 0
2 | vypínač 32A/3 | ks | 1 |  | 0 |  | 0
3 | chránič FI 40-4p/0.03 | ks | 1 |  | 0 |  | 0
4 | jistič 16B/1, 10kA | ks | 3 |  | 0 |  | 0
5 | jistič 10B/1, 10kA | ks | 4 |  | 0 |  | 0
6 | PE, N přípojnice | ks | 3 |  | 0 |  | 0
7 | spoj. a podr. mat. | kg | 5 |  | 0 |  | 0
8 | mezisoučet |  |  |  | 0 |  | 0
9 | celkem |  |  |  |  | 0

## VZT (hidden)
Pořadové č. položky | Název a popis zařízení | Měrná jednotka | Cena
Zařízení č.11 - Oprava stávajících pokojů - objekt "E"
11.0 | Demontáž stávajících ventilátorů vč. připojovacích hadic | 53 ks | 10600
11.1 | Stropní radiální ventilátor v provedení pro montáž do podhledu s vestavěnou zpětnou klapkou a doběhovým spínačem - 2-otáčkové provedení (Ve standardu Elektrodesign, Helios, Klimavex, ...) | 53 ks | 153700
Parametry:
Qv = 150 m3/h
pext = 100 Pa
Pm = 0,06 kW 230V/50Hz
Příslušenství:
| Rámeček pro montáž do podhledu | 53 ks | 26500
11.2 | Flexibilní hadice s hlukově izolačním návlekem Ø100 | 80 bm | 8000
11.3 | Neobsazeno
Potrubní rozvody - v případě nutnosti bude nutné provést přeložku stávající stoupačky, případně jinou úpravu stávajícího rozvodu. Skutečný rozsah bude určen po odkrytí podhledů a stávajících VZT rozvodů.
Potrubí KRUHOVÉ sk.I pozink - SPIRO
| Potrubí do Ø 125 mm _ rovné | 110 bm | 33000
| _tvarovky | 24 bm | 13200
| Spojovací a těsnící materiál | 1 sada | 2300
| Materiál pro kotvení a zavěšení potrubí | 1 sada | 2300
| Celková cena v Kč - bez DPH |  | 249600
Poznámka:
V dodávce VZT nejsou obsaženy požární ucpávky ,stavební a
pokrývačské práce ,topenářské práce,silnoproudé rozvody a
odvod kondenzátu - řeší profese ZI.