## Rekapitulace stavby
Export Komplet | [25 empty] | VZ | 2.0 | [5 empty] | False | False | {acbc93fc-d698-475c-b91d-9a20a9ccb04f}
[18 empty] | >> skryté sloupce << | [13 empty] | 0,01 | 21
[32 empty] | 0,01 | 15
|  | REKAPITULACE STAVBY | [16 empty] | v --- níže se nacházejí doplnkové a pomocné údaje k sestavám --- v | [11 empty] | Návod na vyplnění | 0,001
|  | Kód: |  |  |  |  | 21-0601 | [23 empty] | Měnit lze pouze buňky se žlutým podbarvením! 1) v Rekapitulaci stavby vyplňte údaje o Uchazeči (přenesou se do ostatních sestav i v jiných listech) 2) na vybraných listech vyplňte v sestavě Soupis prací ceny u položek | 0,01
|  | Stavba: |  |  |  |  | Vodovod Velký Pěčín - Malý Pěčín | [24 empty] | 0,01
|  | KSO: |  |  |  |  | 827 11 11 | [6 empty] | CC-CZ: | [17 empty] | 0,01
|  | Místo: |  |  |  |  | k.ú.Velký Pěčín, k.ú.Malý Pěčín | [6 empty] | Datum: |  | Vyplň údaj | [15 empty] | 0,01
0,01
|  | Zadavatel: | [11 empty] | IČ: | [17 empty] | 0,01
[14 empty] | DIČ: | [17 empty] | 0,01
0,01
|  | Uchazeč: | [11 empty] | IČ: |  | Vyplň údaj | [15 empty] | 0,01
|  |  | Vyplň údaj | [10 empty] | DIČ: |  | Vyplň údaj | [15 empty] | 0,01
False
|  | Projektant: | [11 empty] | IČ: | [17 empty] | False
|  |  | Ing.Zdeněk Hejtman, Dačice | [10 empty] | DIČ: | [17 empty] | True
0,01
|  | Zpracovatel: | [11 empty] | IČ: | [17 empty] | 0,01
[14 empty] | DIČ: | [17 empty] | False
Poznámka:
Soupis prací je sestaven s využitím Cenové soustavy ÚRS. Položky, které pochází z této cenové soustavy, jsou ve sloupci 'Cenová soustava' označeny popisem 'CS ÚRS' a úrovní příslušného kalendářního pololetí. Veškeré další informace vymezující popis a podmínky použití těchto položek z Cenové soustavy, které nejsou uvedeny přímo v soupisu prací, jsou neomezeně dálkově k dispozici na webu www.podminky.urs.cz.
|  | Cena bez DPH | [11 empty] | 0
[8 empty] | Sazba daně |  | Základ daně |  |  |  | Výše daně
|  | DPH |  | základní |  |  |  | 21% |  | 0 |  |  |  | 0
|  |  |  | snížená |  |  |  | 15% |  | 0 |  |  |  | 0
|  |  |  | zákl. přenesená |  |  |  | 21% |  | 0 |  |  |  | 0
|  |  |  | sníž. přenesená |  |  |  | 15% |  | 0 |  |  |  | 0
|  |  |  | nulová |  |  |  | 0% |  | 0 |  |  |  | 0
|  | Cena s DPH | [6 empty] | v |  | CZK |  |  | 0
REKAPITULACE OBJEKTŮ STAVBY A SOUPISŮ PRACÍ
| Kód: | [6 empty] | 21-0601
| Stavba: | [6 empty] | Vodovod Velký Pěčín - Malý Pěčín
| Místo: | [6 empty] | k.ú.Velký Pěčín, k.ú.Malý Pěčín |  |  |  |  | Datum: |  | Vyplň údaj
| Zadavatel: | [11 empty] | Projektant: |  | Ing.Zdeněk Hejtman, Dačice |  |  |  | Informatívní údaje z listů zakázek
| Uchazeč: | [11 empty] | Zpracovatel:
| Kód |  |  |  | Popis | [6 empty] | Cena bez DPH [CZK] |  |  |  | Cena s DPH [CZK] | Typ |  | z toho Ostat. náklady [CZK] | DPH [CZK] | Normohodiny [h] | DPH základní [CZK] | DPH snížená [CZK] | DPH základní přenesená [CZK] | DPH snížená přenesená [CZK] | Základna DPH základní | Základna DPH snížená | Základna DPH zákl. přenesená | Základna DPH sníž. přenesená | Základna DPH nulová
| Náklady stavby celkem | [10 empty] | 0 |  |  |  | 0 |  |  | 0 | 0 | 0 | 0 | 0 | 0 | 0 | 0 | 0 | 0 | 0 | 0 |  | D | 0 | ###NOIMPORT### | IMPORT | {acbc93fc-d698-475c-b91d-9a20a9ccb04f} | {00000000-0000-0000-0000-000000000000} | 827 11 11
|  | SO-01 |  |  |  | Přívodní řad | [5 empty] | 0 |  |  |  | 0 | ING |  | 0 | 0 | 0 | 0 | 0 | 0 | 0 | 0 | 0 | 0 | 0 | 0 |  | D | 1 | ###NOIMPORT### | IMPORT | {31c43ee1-4575-45d4-8772-3ef3c08bbb7c} | {acbc93fc-d698-475c-b91d-9a20a9ccb04f} | 827 11 11 | 2
/ |  |  | 01 |  |  |  | vodovodní řad PE100RC 90/5,4 - délka 1229,6m |  |  |  |  | 0 |  |  |  | 0 | Soupis |  | 0 | 0 | 0 | 0 | 0 | 0 | 0 | 0 | 0 | 0 | 0 | 0 |  |  | 2 |  | IMPORT | {d4092995-aeb9-4125-a582-ef1cd874b01d} | {31c43ee1-4575-45d4-8772-3ef3c08bbb7c} | 827 11 11
/ |  |  | 02 |  |  |  | AVŠ1 |  |  |  |  | 0 |  |  |  | 0 | Soupis |  | 0 | 0 | 0 | 0 | 0 | 0 | 0 | 0 | 0 | 0 | 0 | 0 |  |  | 2 |  | IMPORT | {c1deca1d-2360-4424-a051-44736eb9c57e} | {31c43ee1-4575-45d4-8772-3ef3c08bbb7c} | 827 11 11
/ |  |  | 03 |  |  |  | ATS |  |  |  |  | 0 |  |  |  | 0 | Soupis |  | 0 | 0 | 0 | 0 | 0 | 0 | 0 | 0 | 0 | 0 | 0 | 0 |  |  | 2 |  | IMPORT | {3dae3e34-8e28-46d8-a0ba-8fc58f23c116} | {31c43ee1-4575-45d4-8772-3ef3c08bbb7c} | 827 11 11
/ |  | SO-02 |  |  |  | Asanace stávajících studní | [5 empty] | 0 |  |  |  | 0 | ING |  | 0 | 0 | 0 | 0 | 0 | 0 | 0 | 0 | 0 | 0 | 0 | 0 |  |  | 1 |  | IMPORT | {17c4e38c-e937-47ac-a907-ab57e355efd7} | {acbc93fc-d698-475c-b91d-9a20a9ccb04f} | 827 11 11 | 2
/ |  | SO-03 |  |  |  | Rozvod NN | [5 empty] | 0 |  |  |  | 0 | ING |  | 0 | 0 | 0 | 0 | 0 | 0 | 0 | 0 | 0 | 0 | 0 | 0 |  |  | 1 |  | IMPORT | {32ce3521-5995-4ccb-b2dd-2396da600baf} | {acbc93fc-d698-475c-b91d-9a20a9ccb04f} | 827 11 11 | 2
/ |  | SO-04 |  |  |  | Demontáž stávající technologie AK VDJ, nová technologie | [5 empty] | 0 |  |  |  | 0 | ING |  | 0 | 0 | 0 | 0 | 0 | 0 | 0 | 0 | 0 | 0 | 0 | 0 |  |  | 1 |  | IMPORT | {41ff5940-62fa-49be-b575-5dac656c24e3} | {acbc93fc-d698-475c-b91d-9a20a9ccb04f} | 827 11 11 | 2
/ |  | VON |  |  |  | Vedlejší a ostatní náklady | [5 empty] | 0 |  |  |  | 0 | VON |  | 0 | 0 | 0 | 0 | 0 | 0 | 0 | 0 | 0 | 0 | 0 | 0 |  |  | 1 |  | IMPORT | {8e30668f-e1eb-4ded-9b46-a68288ed6215} | {acbc93fc-d698-475c-b91d-9a20a9ccb04f} | 827 11 11 | 2

## 01 - vodovodní řad PE100R...
[9 empty] | >> skryté sloupce << | [9 empty] | {d4092995-aeb9-4125-a582-ef1cd874b01d}
2
| KRYCÍ LIST SOUPISU PRACÍ | [8 empty] | v --- níže se nacházejí doplnkové a pomocné údaje k sestavám --- v | [8 empty] | False
Stavba:
Vodovod Velký Pěčín - Malý Pěčín
Objekt:
SO-01 - Přívodní řad
Soupis:
01 - vodovodní řad PE100RC 90/5,4 - délka 1229,6m
| KSO: |  | 827 11 11 |  |  | CC-CZ:
| Místo: |  | k.ú.Velký Pěčín, k.ú.Malý Pěčín |  |  | Datum: | Vyplň údaj
| Zadavatel: |  |  |  |  | IČ:
DIČ:
| Uchazeč: |  |  |  |  | IČ: | Vyplň údaj
|  | Vyplň údaj |  |  |  | DIČ: | Vyplň údaj
| Projektant: |  |  |  |  | IČ:
|  | Ing.Zdeněk Hejtman, Dačice |  |  |  | DIČ:
| Zpracovatel: |  |  |  |  | IČ:
DIČ:
Poznámka:
| Cena bez DPH | [5 empty] | 0
|  |  | Základ daně |  |  | Sazba daně | Výše daně
| DPH | základní | 0 |  |  | 21% | 0
|  | snížená | 0 |  |  | 15% | 0
|  | zákl. přenesená | 0 |  |  | 21% | 0
|  | sníž. přenesená | 0 |  |  | 15% | 0
|  | nulová | 0 |  |  | 0% | 0
| Cena s DPH |  |  | v | CZK |  | 0
REKAPITULACE ČLENĚNÍ SOUPISU PRACÍ
Stavba:
Vodovod Velký Pěčín - Malý Pěčín
Objekt:
SO-01 - Přívodní řad
Soupis:
01 - vodovodní řad PE100RC 90/5,4 - délka 1229,6m
Místo: |  |  | k.ú.Velký Pěčín, k.ú.Malý Pěčín |  |  | Datum: | Vyplň údaj
Zadavatel: | [5 empty] | Projektant: | Ing.Zdeněk Hejtman, Dačice
Uchazeč: |  |  | Vyplň údaj |  |  | Zpracovatel:
Kód dílu - Popis | [6 empty] | Cena celkem [CZK]
Náklady stavby celkem | [6 empty] | 0 | [12 empty] | -1
| HSV - Práce a dodávky HSV | [5 empty] | 0
| 1 - Zemní práce | [5 empty] | 0
| 2 - Zakládání | [5 empty] | 0
| 4 - Vodorovné konstrukce | [5 empty] | 0
| 5 - Komunikace pozemní | [5 empty] | 0
| 8 - Trubní vedení | [5 empty] | 0
| 9 - Ostatní konstrukce a práce, bourání | [5 empty] | 0
| 997 - Přesun sutě | [5 empty] | 0
| 998 - Přesun hmot | [5 empty] | 0
SOUPIS PRACÍ
Stavba:
Vodovod Velký Pěčín - Malý Pěčín
Objekt:
SO-01 - Přívodní řad
Soupis:
01 - vodovodní řad PE100RC 90/5,4 - délka 1229,6m
Místo: |  |  | k.ú.Velký Pěčín, k.ú.Malý Pěčín |  |  | Datum: | Vyplň údaj
Zadavatel: | [5 empty] | Projektant: | Ing.Zdeněk Hejtman, Dačice
Uchazeč: |  |  | Vyplň údaj |  |  | Zpracovatel:
PČ | Typ | Kód | Popis | MJ | Množství | J.cena [CZK] | Cena celkem [CZK] | Cenová soustava |  |  | DPH | J. Nh [h] | Nh celkem [h] | J. hmotnost [t] | Hmotnost celkem [t] | J. suť [t] | Suť Celkem [t]
Náklady soupisu celkem | [6 empty] | 0 | [5 empty] | 0 |  | 1084.1535 |  | 38.8056 |  | D | -1 | [10 empty] | 0
| D | HSV | Práce a dodávky HSV |  |  |  | 0 | [5 empty] | 0 |  | 1084.1535 |  | 38.8056 | 1 | D | 0 |  |  |  | ROZPOCET | [6 empty] | 0
| D | 1 | Zemní práce |  |  |  | 0 | [5 empty] | 0 |  | 992.807 |  | 38.686 | 1 | D | 1 |  |  |  | ROZPOCET | [6 empty] | 0
1 | K | 113107525 | Odstranění podkladů nebo krytů při překopech inženýrských sítí s přemístěním hmot na skládku ve vzdálenosti do 3 m nebo s naložením na dopravní prostředek strojně plochy jednotlivě přes 15 m2 z kameniva hrubého drceného, o tl. vrstvy přes 400 do 500 mm | m2 | 32.2 |  | 0 | CS ÚRS 2022 01 |  |  | základní |  | 0 | 0 | 0 | 0.75 | 24.15 | 4 | K | 2 |  |  |  | ROZPOCET | 0 | 0 | 0 | 0 | 0 | 1 | 0 | 4 | -1117580567
| Online PSC |  | https://podminky.urs.cz/item/CS_URS_2022_01/113107525 | [15 empty] | Online PSC | 2
| VV |  | 46*0,7"projektová dokumentace - část D.1. - výkres číslo 6 |  | 32.2 | [13 empty] | VV | 2 | 2 | True | 1 | ROZPOCET
2 | K | 113107543 | Odstranění podkladů nebo krytů při překopech inženýrských sítí s přemístěním hmot na skládku ve vzdálenosti do 3 m nebo s naložením na dopravní prostředek strojně plochy jednotlivě přes 15 m2 živičných, o tl. vrstvy přes 100 do 150 mm | m2 | 46 |  | 0 | CS ÚRS 2022 01 |  |  | základní |  | 0 | 0 | 0 | 0.316 | 14.536 | 4 | K | 2 |  |  |  | ROZPOCET | 0 | 0 | 0 | 0 | 0 | 1 | 0 | 4 | 1685047910
| Online PSC |  | https://podminky.urs.cz/item/CS_URS_2022_01/113107543 | [15 empty] | Online PSC | 2
| VV |  | 46*1"projektová dokumentace - část D.1. - výkres číslo 6 |  | 46 | [13 empty] | VV | 2 | 2 | True | 1 | ROZPOCET
3 | K | 115001105 | Převedení vody potrubím průměru DN přes 300 do 600 | m | 7.5 |  | 0 | CS ÚRS 2022 01 |  |  | základní |  | 0 | 0.02193 | 0.16448 | 0 | 0 | 4 | K | 2 |  |  |  | ROZPOCET | 0 | 0 | 0 | 0 | 0 | 1 | 0 | 4 | 1165757783
| Online PSC |  | https://podminky.urs.cz/item/CS_URS_2022_01/115001105 | [15 empty] | Online PSC | 2
| VV |  | 7,5"projektová dokumentace - část D.1. - výkres číslo 5,6 |  | 7.5 | [13 empty] | VV | 2 | 2 | True | 1 | ROZPOCET
4 | K | 121151123 | Sejmutí ornice strojně při souvislé ploše přes 500 m2, tl. vrstvy do 200 mm | m2 | 6510 |  | 0 | CS ÚRS 2022 01 |  |  | základní |  | 0 | 0 | 0 | 0 | 0 | 4 | K | 2 |  |  |  | ROZPOCET | 0 | 0 | 0 | 0 | 0 | 1 | 0 | 4 | -1116573532
| Online PSC |  | https://podminky.urs.cz/item/CS_URS_2022_01/121151123 | [15 empty] | Online PSC | 2
| VV |  | (1131-46)*6"projektová dokumentace - část D.1. - výkres číslo 5,6 |  | 6510 | [13 empty] | VV | 2 | 2 | True | 1 | ROZPOCET
5 | K | 122251101 | Odkopávky a prokopávky nezapažené strojně v hornině třídy těžitelnosti I skupiny 3 do 20 m3 | m3 | 7.9 |  | 0 | CS ÚRS 2022 01 |  |  | základní |  | 0 | 0 | 0 | 0 | 0 | 4 | K | 2 |  |  |  | ROZPOCET | 0 | 0 | 0 | 0 | 0 | 1 | 0 | 4 | 1850478295
| Online PSC |  | https://podminky.urs.cz/item/CS_URS_2022_01/122251101 | [15 empty] | Online PSC | 2
| VV |  | 3,95*2"projektová dokumentace - část D.1. - výkres číslo 5,6 - zrušení zemních hrázek v toku |  | 7.9 | [13 empty] | VV | 2 | 2 | True | 1 | ROZPOCET
6 | K | 129001101 | Příplatek k cenám vykopávek za ztížení vykopávky v blízkosti podzemního vedení nebo výbušnin v horninách jakékoliv třídy | m3 | 4.48 |  | 0 | CS ÚRS 2022 01 |  |  | základní |  | 0 | 0 | 0 | 0 | 0 | 4 | K | 2 |  |  |  | ROZPOCET | 0 | 0 | 0 | 0 | 0 | 1 | 0 | 4 | 817483322
| Online PSC |  | https://podminky.urs.cz/item/CS_URS_2022_01/129001101 | [15 empty] | Online PSC | 2
| VV |  | 2*0,7*1,6*2"projektová dokumentace - část D.1. - výkres číslo 5,6 |  | 4.48 | [13 empty] | VV | 2 | 2 | True | 1 | ROZPOCET
7 | K | 131351100 | Hloubení nezapažených jam a zářezů strojně s urovnáním dna do předepsaného profilu a spádu v hornině třídy těžitelnosti II skupiny 4 do 20 m3 | m3 | 38 |  | 0 | CS ÚRS 2022 01 |  |  | základní |  | 0 | 0 | 0 | 0 | 0 | 4 | K | 2 |  |  |  | ROZPOCET | 0 | 0 | 0 | 0 | 0 | 1 | 0 | 4 | 1850754012
| Online PSC |  | https://podminky.urs.cz/item/CS_URS_2022_01/131351100 | [15 empty] | Online PSC | 2
| VV |  | 2,5*2,5*2,5*2+1,5*1,5*1*3"projektová dokumentace - část D.1. - výkres číslo 12 |  | 38 | [13 empty] | VV | 2 | 2 | True | 1 | ROZPOCET
8 | K | 132351256 | Hloubení nezapažených rýh šířky přes 800 do 2 000 mm strojně s urovnáním dna do předepsaného profilu a spádu v hornině třídy těžitelnosti II skupiny 4 přes 1 000 do 5 000 m3 | m3 | 2566.767 |  | 0 | CS ÚRS 2022 01 |  |  | základní |  | 0 | 0 | 0 | 0 | 0 | 4 | K | 2 |  |  |  | ROZPOCET | 0 | 0 | 0 | 0 | 0 | 1 | 0 | 4 | -172001366
| Online PSC |  | https://podminky.urs.cz/item/CS_URS_2022_01/132351256 | [15 empty] | Online PSC | 2
| VV |  | 5,2*1,7*(1,69+1,64)*0,5 |  | 14.719 | [13 empty] | VV | 2 | 2 | True | 0 | ROZPOCET
| VV |  | (20,5-5,2)*1,7*(1,66+1,69)*0,5 |  | 43.567 | [13 empty] | VV | 2 | 2 | True | 0 | ROZPOCET
| VV |  | (33,1-20,5)*1,7*1,66 |  | 35.557 | [13 empty] | VV | 2 | 2 | True | 0 | ROZPOCET
| VV |  | (36,7-33,1)*1,7*(1,74+1,66)*0,5 |  | 10.404 | [13 empty] | VV | 2 | 2 | True | 0 | ROZPOCET
| VV |  | (60,4-36,7)*1,7*(1,66+1,74)*0,5 |  | 68.493 | [13 empty] | VV | 2 | 2 | True | 0 | ROZPOCET
| VV |  | (94-60,4)*1,7*(1,41+1,66)*0,5 |  | 87.679 | [13 empty] | VV | 2 | 2 | True | 0 | ROZPOCET
| VV |  | (129,8-94)*1,7*(1,66+1,41)*0,5 |  | 93.42 | [13 empty] | VV | 2 | 2 | True | 0 | ROZPOCET
| VV |  | (180,4-129,8)*1,7*(1,82+1,66)*0,5 |  | 149.675 | [13 empty] | VV | 2 | 2 | True | 0 | ROZPOCET
| VV |  | (253,6-180,4)*1,7*(1,66+1,82)*0,5 |  | 216.526 | [13 empty] | VV | 2 | 2 | True | 0 | ROZPOCET
| VV |  | (326,7-253,6)*1,7*(1,8+1,66)*0,5 |  | 214.987 | [13 empty] | VV | 2 | 2 | True | 0 | ROZPOCET
| VV |  | (425,4-326,7)*1,7*(1,65+1,8)*0,5 |  | 289.438 | [13 empty] | VV | 2 | 2 | True | 0 | ROZPOCET
| VV |  | (513,6-425,4)*1,7*(2,08+1,65)*0,5 |  | 279.638 | [13 empty] | VV | 2 | 2 | True | 0 | ROZPOCET
| VV |  | (540,9-513,6)*1,7*(2,06+2,08)*0,5 |  | 96.069 | [13 empty] | VV | 2 | 2 | True | 0 | ROZPOCET
| VV |  | (569,9-540,9)*1,7*(1,84+2,06)*0,5 |  | 96.135 | [13 empty] | VV | 2 | 2 | True | 0 | ROZPOCET
| VV |  | (629-569,9)*1,7*(1,41+1,84)*0,5 |  | 163.264 | [13 empty] | VV | 2 | 2 | True | 0 | ROZPOCET
| VV |  | (662,3-629)*1,7*(1,59+1,41)*0,5 |  | 84.915 | [13 empty] | VV | 2 | 2 | True | 0 | ROZPOCET
| VV |  | (671,2-662,3)*1,7*(1,63+1,59)*0,5 |  | 24.359 | [13 empty] | VV | 2 | 2 | True | 0 | ROZPOCET
| VV |  | (741,3-733,2)*1,7*(1,66+1,37)*0,5 |  | 20.862 | [13 empty] | VV | 2 | 2 | True | 0 | ROZPOCET
| VV |  | (819,5-741,3)*1,7*(1,78+1,66)*0,5 |  | 228.657 | [13 empty] | VV | 2 | 2 | True | 0 | ROZPOCET
| VV |  | (913-819,5)*1,7*(1,87+1,78)*0,5 |  | 290.084 | [13 empty] | VV | 2 | 2 | True | 0 | ROZPOCET
| VV |  | (933,5-913)*1,7*(2,11+1,87)*0,5 |  | 69.352 | [13 empty] | VV | 2 | 2 | True | 0 | ROZPOCET
| VV |  | (985,8-933,5)*1,7*(2,32+2,11)*0,5 |  | 196.936 | [13 empty] | VV | 2 | 2 | True | 0 | ROZPOCET
| VV |  | (1071,2-985,8)*1,7*(1,36+2,32)*0,5 |  | 267.131 | [13 empty] | VV | 2 | 2 | True | 0 | ROZPOCET
| VV |  | (1130,6-1071,2)*1,7*(1,66+1,36)*0,5 |  | 152.48 | [13 empty] | VV | 2 | 2 | True | 0 | ROZPOCET
| VV |  | (1198,5-1130,6)*1,7*(1,7+1,66)*0,5 |  | 193.922 | [13 empty] | VV | 2 | 2 | True | 0 | ROZPOCET
| VV |  | (1231-1198,5)*1,7*(2,05+1,7)*0,5 |  | 103.594 | [13 empty] | VV | 2 | 2 | True | 0 | ROZPOCET
| VV |  | -(1231-46)*2,7*0,2"odpočet sejmuté ornice |  | -639.9 | [13 empty] | VV | 2 | 2 | True | 0 | ROZPOCET
| VV |  | Součet"projektová dokumentace - část D.1. - výkres číslo 5,6 |  | 2851.963 | [13 empty] | VV | 2 | 4 | True | 0 | ROZPOCET
| VV |  | 2851,963*0,9"90% celkového objemu výkopu |  | 2566.767 | [13 empty] | VV | 2 | 2 | True | 1 | ROZPOCET
9 | K | 132354101 | Hloubení zapažených rýh šířky do 800 mm strojně s urovnáním dna do předepsaného profilu a spádu v hornině třídy těžitelnosti II skupiny 4 do 20 m3 | m3 | 72.129 |  | 0 | CS ÚRS 2022 01 |  |  | základní |  | 0 | 0 | 0 | 0 | 0 | 4 | K | 2 |  |  |  | ROZPOCET | 0 | 0 | 0 | 0 | 0 | 1 | 0 | 4 | -1215614226
| Online PSC |  | https://podminky.urs.cz/item/CS_URS_2022_01/132354101 | [15 empty] | Online PSC | 2
| VV |  | (678,3-671,2)*0,7*(1,9+1,63)*0,5 |  | 8.772 | [13 empty] | VV | 2 | 2 | True | 0 | ROZPOCET
| VV |  | (726,4-678,3)*0,7*(1,88+1,9)*0,5 |  | 63.636 | [13 empty] | VV | 2 | 2 | True | 0 | ROZPOCET
| VV |  | (733,2-726,4)*0,7*(1,37+1,88)*0,5 |  | 7.735 | [13 empty] | VV | 2 | 2 | True | 0 | ROZPOCET
| VV |  | Součet"projektová dokumentace - část D.1. - výkres číslo 5,6 |  | 80.143 | [13 empty] | VV | 2 | 4 | True | 0 | ROZPOCET
| VV |  | 80,143*0,9"90% celkového objemu výkopu |  | 72.129 | [13 empty] | VV | 2 | 2 | True | 1 | ROZPOCET
10 | K | 132451256 | Hloubení nezapažených rýh šířky přes 800 do 2 000 mm strojně s urovnáním dna do předepsaného profilu a spádu v hornině třídy těžitelnosti II skupiny 5 přes 1 000 do 5 000 m3 | m3 | 285.196 |  | 0 | CS ÚRS 2022 01 |  |  | základní |  | 0 | 0 | 0 | 0 | 0 | 4 | K | 2 |  |  |  | ROZPOCET | 0 | 0 | 0 | 0 | 0 | 1 | 0 | 4 | -1906015880
| Online PSC |  | https://podminky.urs.cz/item/CS_URS_2022_01/132451256 | [15 empty] | Online PSC | 2
| VV |  | 5,2*1,7*(1,69+1,64)*0,5 |  | 14.719 | [13 empty] | VV | 2 | 2 | True | 0 | ROZPOCET
| VV |  | (20,5-5,2)*1,7*(1,66+1,69)*0,5 |  | 43.567 | [13 empty] | VV | 2 | 2 | True | 0 | ROZPOCET
| VV |  | (33,1-20,5)*1,7*1,66 |  | 35.557 | [13 empty] | VV | 2 | 2 | True | 0 | ROZPOCET
| VV |  | (36,7-33,1)*1,7*(1,74+1,66)*0,5 |  | 10.404 | [13 empty] | VV | 2 | 2 | True | 0 | ROZPOCET
| VV |  | (60,4-36,7)*1,7*(1,66+1,74)*0,5 |  | 68.493 | [13 empty] | VV | 2 | 2 | True | 0 | ROZPOCET
| VV |  | (94-60,4)*1,7*(1,41+1,66)*0,5 |  | 87.679 | [13 empty] | VV | 2 | 2 | True | 0 | ROZPOCET
| VV |  | (129,8-94)*1,7*(1,66+1,41)*0,5 |  | 93.42 | [13 empty] | VV | 2 | 2 | True | 0 | ROZPOCET
| VV |  | (180,4-129,8)*1,7*(1,82+1,66)*0,5 |  | 149.675 | [13 empty] | VV | 2 | 2 | True | 0 | ROZPOCET
| VV |  | (253,6-180,4)*1,7*(1,66+1,82)*0,5 |  | 216.526 | [13 empty] | VV | 2 | 2 | True | 0 | ROZPOCET
| VV |  | (326,7-253,6)*1,7*(1,8+1,66)*0,5 |  | 214.987 | [13 empty] | VV | 2 | 2 | True | 0 | ROZPOCET
| VV |  | (425,4-326,7)*1,7*(1,65+1,8)*0,5 |  | 289.438 | [13 empty] | VV | 2 | 2 | True | 0 | ROZPOCET
| VV |  | (513,6-425,4)*1,7*(2,08+1,65)*0,5 |  | 279.638 | [13 empty] | VV | 2 | 2 | True | 0 | ROZPOCET
| VV |  | (540,9-513,6)*1,7*(2,06+2,08)*0,5 |  | 96.069 | [13 empty] | VV | 2 | 2 | True | 0 | ROZPOCET
| VV |  | (569,9-540,9)*1,7*(1,84+2,06)*0,5 |  | 96.135 | [13 empty] | VV | 2 | 2 | True | 0 | ROZPOCET
| VV |  | (629-569,9)*1,7*(1,41+1,84)*0,5 |  | 163.264 | [13 empty] | VV | 2 | 2 | True | 0 | ROZPOCET
| VV |  | (662,3-629)*1,7*(1,59+1,41)*0,5 |  | 84.915 | [13 empty] | VV | 2 | 2 | True | 0 | ROZPOCET
| VV |  | (671,2-662,3)*1,7*(1,63+1,59)*0,5 |  | 24.359 | [13 empty] | VV | 2 | 2 | True | 0 | ROZPOCET
| VV |  | (741,3-733,2)*1,7*(1,66+1,37)*0,5 |  | 20.862 | [13 empty] | VV | 2 | 2 | True | 0 | ROZPOCET
| VV |  | (819,5-741,3)*1,7*(1,78+1,66)*0,5 |  | 228.657 | [13 empty] | VV | 2 | 2 | True | 0 | ROZPOCET
| VV |  | (913-819,5)*1,7*(1,87+1,78)*0,5 |  | 290.084 | [13 empty] | VV | 2 | 2 | True | 0 | ROZPOCET
| VV |  | (933,5-913)*1,7*(2,11+1,87)*0,5 |  | 69.352 | [13 empty] | VV | 2 | 2 | True | 0 | ROZPOCET
| VV |  | (985,8-933,5)*1,7*(2,32+2,11)*0,5 |  | 196.936 | [13 empty] | VV | 2 | 2 | True | 0 | ROZPOCET
| VV |  | (1071,2-985,8)*1,7*(1,36+2,32)*0,5 |  | 267.131 | [13 empty] | VV | 2 | 2 | True | 0 | ROZPOCET
| VV |  | (1130,6-1071,2)*1,7*(1,66+1,36)*0,5 |  | 152.48 | [13 empty] | VV | 2 | 2 | True | 0 | ROZPOCET
| VV |  | (1198,5-1130,6)*1,7*(1,7+1,66)*0,5 |  | 193.922 | [13 empty] | VV | 2 | 2 | True | 0 | ROZPOCET
| VV |  | (1231-1198,5)*1,7*(2,05+1,7)*0,5 |  | 103.594 | [13 empty] | VV | 2 | 2 | True | 0 | ROZPOCET
| VV |  | -(1231-46)*2,7*0,2"odpočet sejmuté ornice |  | -639.9 | [13 empty] | VV | 2 | 2 | True | 0 | ROZPOCET
| VV |  | Součet"projektová dokumentace - část D.1. - výkres číslo 5,6 |  | 2851.963 | [13 empty] | VV | 2 | 4 | True | 0 | ROZPOCET
| VV |  | 2851,963*0,1"10% celkového objemu výkopu |  | 285.196 | [13 empty] | VV | 2 | 2 | True | 1 | ROZPOCET
11 | K | 132454101 | Hloubení zapažených rýh šířky do 800 mm strojně s urovnáním dna do předepsaného profilu a spádu v hornině třídy těžitelnosti II skupiny 5 do 20 m3 | m3 | 8.014 |  | 0 | CS ÚRS 2022 01 |  |  | základní |  | 0 | 0 | 0 | 0 | 0 | 4 | K | 2 |  |  |  | ROZPOCET | 0 | 0 | 0 | 0 | 0 | 1 | 0 | 4 | -1123005756
| Online PSC |  | https://podminky.urs.cz/item/CS_URS_2022_01/132454101 | [15 empty] | Online PSC | 2
| VV |  | (678,3-671,2)*0,7*(1,9+1,63)*0,5 |  | 8.772 | [13 empty] | VV | 2 | 2 | True | 0 | ROZPOCET
| VV |  | (726,4-678,3)*0,7*(1,88+1,9)*0,5 |  | 63.636 | [13 empty] | VV | 2 | 2 | True | 0 | ROZPOCET
| VV |  | (733,2-726,4)*0,7*(1,37+1,88)*0,5 |  | 7.735 | [13 empty] | VV | 2 | 2 | True | 0 | ROZPOCET
| VV |  | Součet"projektová dokumentace - část D.1. - výkres číslo 5,6 |  | 80.143 | [13 empty] | VV | 2 | 4 | True | 0 | ROZPOCET
| VV |  | 80,143*0,1"10% celkového objemu výkopu |  | 8.014 | [13 empty] | VV | 2 | 2 | True | 1 | ROZPOCET
12 | K | 151101101 | Zřízení pažení a rozepření stěn rýh pro podzemní vedení příložné pro jakoukoliv mezerovitost, hloubky do 2 m | m2 | 228.981 |  | 0 | CS ÚRS 2022 01 |  |  | základní |  | 0 | 0.00084 | 0.19234 | 0 | 0 | 4 | K | 2 |  |  |  | ROZPOCET | 0 | 0 | 0 | 0 | 0 | 1 | 0 | 4 | -626748764
| Online PSC |  | https://podminky.urs.cz/item/CS_URS_2022_01/151101101 | [15 empty] | Online PSC | 2
| VV |  | (678,3-671,2)*2*(1,9+1,63)*0,5 |  | 25.063 | [13 empty] | VV | 2 | 2 | True | 0 | ROZPOCET
| VV |  | (726,4-678,3)*2*(1,88+1,9)*0,5 |  | 181.818 | [13 empty] | VV | 2 | 2 | True | 0 | ROZPOCET
| VV |  | (733,2-726,4)*2*(1,37+1,88)*0,5 |  | 22.1 | [13 empty] | VV | 2 | 2 | True | 0 | ROZPOCET
| VV |  | Součet"projektová dokumentace - část D.1. - výkres číslo 5,6 |  | 228.981 | [13 empty] | VV | 2 | 4 | True | 1 | ROZPOCET
13 | K | 151101111 | Odstranění pažení a rozepření stěn rýh pro podzemní vedení s uložením materiálu na vzdálenost do 3 m od kraje výkopu příložné, hloubky do 2 m | m2 | 228.981 |  | 0 | CS ÚRS 2022 01 |  |  | základní |  | 0 | 0 | 0 | 0 | 0 | 4 | K | 2 |  |  |  | ROZPOCET | 0 | 0 | 0 | 0 | 0 | 1 | 0 | 4 | 1077139265
| Online PSC |  | https://podminky.urs.cz/item/CS_URS_2022_01/151101111 | [15 empty] | Online PSC | 2
| VV |  | (678,3-671,2)*2*(1,9+1,63)*0,5 |  | 25.063 | [13 empty] | VV | 2 | 2 | True | 0 | ROZPOCET
| VV |  | (726,4-678,3)*2*(1,88+1,9)*0,5 |  | 181.818 | [13 empty] | VV | 2 | 2 | True | 0 | ROZPOCET
| VV |  | (733,2-726,4)*2*(1,37+1,88)*0,5 |  | 22.1 | [13 empty] | VV | 2 | 2 | True | 0 | ROZPOCET
| VV |  | Součet"projektová dokumentace - část D.1. - výkres číslo 5,6 |  | 228.981 | [13 empty] | VV | 2 | 4 | True | 1 | ROZPOCET
14 | K | 162351124 | Vodorovné přemístění výkopku nebo sypaniny po suchu na obvyklém dopravním prostředku, bez naložení výkopku, avšak se složením bez rozhrnutí z horniny třídy těžitelnosti II skupiny 4 a 5 na vzdálenost přes 500 do 1 000 m | m3 | 538.631 |  | 0 | CS ÚRS 2022 01 |  |  | základní |  | 0 | 0 | 0 | 0 | 0 | 4 | K | 2 |  |  |  | ROZPOCET | 0 | 0 | 0 | 0 | 0 | 1 | 0 | 4 | 1798666389
| Online PSC |  | https://podminky.urs.cz/item/CS_URS_2022_01/162351124 | [15 empty] | Online PSC | 2
| VV |  | 38+2566,767+72,129+285,196+8,014"položky dílu 1 |  | 2970.106 | [13 empty] | VV | 2 | 2 | True | 0 | ROZPOCET
| VV |  | -2420,533-14,898"odpočet zásypu |  | -2435.431 | [13 empty] | VV | 2 | 2 | True | 0 | ROZPOCET
| VV |  | 1229,6*pi*0,032*0,032"objem zeminy potrubím vytlačené |  | 3.956 | [13 empty] | VV | 2 | 2 | True | 0 | ROZPOCET
| VV |  | Součet |  | 538.631 | [13 empty] | VV | 2 | 4 | True | 1 | ROZPOCET
15 | K | 167151112 | Nakládání, skládání a překládání neulehlého výkopku nebo sypaniny strojně nakládání, množství přes 100 m3, z hornin třídy těžitelnosti II, skupiny 4 a 5 | m3 | 538.631 |  | 0 | CS ÚRS 2022 01 |  |  | základní |  | 0 | 0 | 0 | 0 | 0 | 4 | K | 2 |  |  |  | ROZPOCET | 0 | 0 | 0 | 0 | 0 | 1 | 0 | 4 | 2144024222
| Online PSC |  | https://podminky.urs.cz/item/CS_URS_2022_01/167151112 | [15 empty] | Online PSC | 2
| VV |  | 38+2566,767+72,129+285,196+8,014"položky dílu 1 |  | 2970.106 | [13 empty] | VV | 2 | 2 | True | 0 | ROZPOCET
| VV |  | -2420,533-14,898"odpočet zásypu |  | -2435.431 | [13 empty] | VV | 2 | 2 | True | 0 | ROZPOCET
| VV |  | 1229,6*pi*0,032*0,032"objem zeminy potrubím vytlačené |  | 3.956 | [13 empty] | VV | 2 | 2 | True | 0 | ROZPOCET
| VV |  | Součet |  | 538.631 | [13 empty] | VV | 2 | 4 | True | 1 | ROZPOCET
16 | K | 171153101 | Zemní hrázky přívodních a odpadních melioračních kanálů zhutňované po vrstvách tloušťky 200 mm s přemístěním sypaniny do 20 m nebo s jejím přehozením do 3 m z hornin třídy těžitelnosti I a II, skupiny 1 až 4 | m3 | 7.9 |  | 0 | CS ÚRS 2022 01 |  |  | základní |  | 0 | 0 | 0 | 0 | 0 | 4 | K | 2 |  |  |  | ROZPOCET | 0 | 0 | 0 | 0 | 0 | 1 | 0 | 4 | -170727371
| Online PSC |  | https://podminky.urs.cz/item/CS_URS_2022_01/171153101 | [15 empty] | Online PSC | 2
| VV |  | 3,95*2"projektová dokumentace - část D.1. - výkres číslo 5,6 |  | 7.9 | [13 empty] | VV | 2 | 2 | True | 1 | ROZPOCET
17 | K | 171203111 | Uložení výkopku bez zhutnění s hrubým rozhrnutím v rovině nebo na svahu do 1:5 | m3 | 538.631 |  | 0 | CS ÚRS 2022 01 |  |  | základní |  | 0 | 0 | 0 | 0 | 0 | 4 | K | 2 |  |  |  | ROZPOCET | 0 | 0 | 0 | 0 | 0 | 1 | 0 | 4 | 840225786
| Online PSC |  | https://podminky.urs.cz/item/CS_URS_2022_01/171203111 | [15 empty] | Online PSC | 2
| VV |  | 38+2566,767+72,129+285,196+8,014"položky dílu 1 |  | 2970.106 | [13 empty] | VV | 2 | 2 | True | 0 | ROZPOCET
| VV |  | -2420,533-14,898"odpočet zásypu |  | -2435.431 | [13 empty] | VV | 2 | 2 | True | 0 | ROZPOCET
| VV |  | 1229,6*pi*0,032*0,032"objem zeminy potrubím vytlačené |  | 3.956 | [13 empty] | VV | 2 | 2 | True | 0 | ROZPOCET
| VV |  | Součet |  | 538.631 | [13 empty] | VV | 2 | 4 | True | 1 | ROZPOCET
18 | K | 174151101 | Zásyp sypaninou z jakékoliv horniny strojně s uložením výkopku ve vrstvách se zhutněním jam, šachet, rýh nebo kolem objektů v těchto vykopávkách | m3 | 2420.533 |  | 0 | CS ÚRS 2022 01 |  |  | základní |  | 0 | 0 | 0 | 0 | 0 | 4 | K | 2 |  |  |  | ROZPOCET | 0 | 0 | 0 | 0 | 0 | 1 | 0 | 4 | -514861309
| Online PSC |  | https://podminky.urs.cz/item/CS_URS_2022_01/174151101 | [15 empty] | Online PSC | 2
| VV |  | 38+2566,767+72,129+285,196+8,014"položky dílu 1 |  | 2970.106 | [13 empty] | VV | 2 | 2 | True | 0 | ROZPOCET
| VV |  | -86,072"odpočet lože |  | -86.072 | [13 empty] | VV | 2 | 2 | True | 0 | ROZPOCET
| VV |  | -491,84"odpočet obsypu |  | -491.84 | [13 empty] | VV | 2 | 2 | True | 0 | ROZPOCET
| VV |  | (2,5*2,5-pi*0,62*0,62)*2,5*2+(1,5*1,5-pi*0,62*0,62)*1*3"projektová dokumentace - část D.1. - výkres číslo 12 |  | 28.339 | [13 empty] | VV | 2 | 2 | True | 0 | ROZPOCET
| VV |  | Součet |  | 2420.533 | [13 empty] | VV | 2 | 4 | True | 1 | ROZPOCET
19 | K | 175111101 | Obsypání potrubí ručně sypaninou z vhodných hornin třídy těžitelnosti I a II, skupiny 1 až 4 nebo materiálem připraveným podél výkopu ve vzdálenosti do 3 m od jeho kraje pro jakoukoliv hloubku výkopu a míru zhutnění bez prohození sypaniny | m3 | 4.32 |  | 0 | CS ÚRS 2022 01 |  |  | základní |  | 0 | 0 | 0 | 0 | 0 | 4 | K | 2 |  |  |  | ROZPOCET | 0 | 0 | 0 | 0 | 0 | 1 | 0 | 4 | 1353594370
| Online PSC |  | https://podminky.urs.cz/item/CS_URS_2022_01/175111101 | [15 empty] | Online PSC | 2
| VV |  | pi*0,5*0,5*1,5*3+pi*0,5*0,5*0,5*2"projektová dokumentace - část D.1. - výkres číslo 12 |  | 4.32 | [13 empty] | VV | 2 | 2 | True | 1 | ROZPOCET
20 | M | 58343959 | kamenivo drcené hrubé frakce 32/63 | t | 8.64 |  | 0 | CS ÚRS 2022 01 |  |  | základní |  | 0 | 1 | 8.64 | 0 | 0 | 8 | M | 2 |  |  |  | ROZPOCET | 0 | 0 | 0 | 0 | 0 | 1 | 0 | 4 | 2070802707
| VV |  | 4,32*2 'Přepočtené koeficientem množství |  | 8.64 | [13 empty] | VV | 2 | 2 | False | 1 | ROZPOCET
21 | K | 175151101 | Obsypání potrubí strojně sypaninou z vhodných třídy těžitelnosti I a II, skupiny 1 až 4 nebo materiálem připraveným podél výkopu ve vzdálenosti do 3 m od jeho kraje, pro jakoukoliv hloubku výkopu a míru zhutnění bez prohození sypaniny | m3 | 491.84 |  | 0 | CS ÚRS 2022 01 |  |  | základní |  | 0 | 0 | 0 | 0 | 0 | 4 | K | 2 |  |  |  | ROZPOCET | 0 | 0 | 0 | 0 | 0 | 1 | 0 | 4 | -175579188
| Online PSC |  | https://podminky.urs.cz/item/CS_URS_2022_01/175151101 | [15 empty] | Online PSC | 2
| VV |  | 1229,6*1*0,4"projektová dokumentace - část D.1. - výkres číslo 5,6 |  | 491.84 | [13 empty] | VV | 2 | 2 | True | 1 | ROZPOCET
22 | M | 58337310r | lomová výsivka | t | 983.68 |  | 0 |  |  |  | základní |  | 0 | 1 | 983.68 | 0 | 0 | 8 | M | 2 |  |  |  | ROZPOCET | 0 | 0 | 0 | 0 | 0 | 1 | 0 | 4 | -338137844
| VV |  | 491,84*2 'Přepočtené koeficientem množství |  | 983.68 | [13 empty] | VV | 2 | 2 | False | 1 | ROZPOCET
23 | K | 175151201 | Obsypání objektů nad přilehlým původním terénem strojně sypaninou z vhodných hornin třídy těžitelnosti I a II, skupiny 1 až 4 nebo materiálem uloženým ve vzdálenosti do 3 m od vnějšího kraje objektu pro jakoukoliv míru zhutnění bez prohození sypaniny | m3 | 14.898 |  | 0 | CS ÚRS 2022 01 |  |  | základní |  | 0 | 0 | 0 | 0 | 0 | 4 | K | 2 |  |  |  | ROZPOCET | 0 | 0 | 0 | 0 | 0 | 1 | 0 | 4 | 1208640626
| Online PSC |  | https://podminky.urs.cz/item/CS_URS_2022_01/175151201 | [15 empty] | Online PSC | 2
| VV |  | (pi*1,15*1,15+pi*1,8*1,8)*0,5*0,5*5-pi*0,62*0,62*0,5*5"projektová dokumentace - část D.1. - výkres číslo 12 |  | 14.898 | [13 empty] | VV | 2 | 2 | True | 1 | ROZPOCET
24 | K | 181351113 | Rozprostření a urovnání ornice v rovině nebo ve svahu sklonu do 1:5 strojně při souvislé ploše přes 500 m2, tl. vrstvy do 200 mm | m2 | 6510 |  | 0 | CS ÚRS 2022 01 |  |  | základní |  | 0 | 0 | 0 | 0 | 0 | 4 | K | 2 |  |  |  | ROZPOCET | 0 | 0 | 0 | 0 | 0 | 1 | 0 | 4 | -203636181
| Online PSC |  | https://podminky.urs.cz/item/CS_URS_2022_01/181351113 | [15 empty] | Online PSC | 2
| VV |  | (1131-46)*6"projektová dokumentace - část D.1. - výkres číslo 5,6 |  | 6510 | [13 empty] | VV | 2 | 2 | True | 1 | ROZPOCET
25 | K | 181411121 | Založení trávníku na půdě předem připravené plochy do 1000 m2 výsevem včetně utažení lučního v rovině nebo na svahu do 1:5 | m2 | 6510 |  | 0 | CS ÚRS 2022 01 |  |  | základní |  | 0 | 0 | 0 | 0 | 0 | 4 | K | 2 |  |  |  | ROZPOCET | 0 | 0 | 0 | 0 | 0 | 1 | 0 | 4 | -1141526150
| Online PSC |  | https://podminky.urs.cz/item/CS_URS_2022_01/181411121 | [15 empty] | Online PSC | 2
| VV |  | (1131-46)*6"projektová dokumentace - část D.1. - výkres číslo 5,6 |  | 6510 | [13 empty] | VV | 2 | 2 | True | 1 | ROZPOCET
26 | M | 00572472 | osivo směs travní krajinná-rovinná | kg | 130.2 |  | 0 | CS ÚRS 2022 01 |  |  | základní |  | 0 | 0.001 | 0.1302 | 0 | 0 | 8 | M | 2 |  |  |  | ROZPOCET | 0 | 0 | 0 | 0 | 0 | 1 | 0 | 4 | -458661536
| VV |  | 6510*0,02 'Přepočtené koeficientem množství |  | 130.2 | [13 empty] | VV | 2 | 2 | False | 1 | ROZPOCET
| D | 2 | Zakládání |  |  |  | 0 | [5 empty] | 0 |  | 7.29 |  | 0 | 1 | D | 1 |  |  |  | ROZPOCET | [6 empty] | 0
27 | K | 271532212 | Podsyp pod základové konstrukce se zhutněním a urovnáním povrchu z kameniva hrubého, frakce 16 - 32 mm | m3 | 3.375 |  | 0 | CS ÚRS 2022 01 |  |  | základní |  | 0 | 2.16 | 7.29 | 0 | 0 | 4 | K | 2 |  |  |  | ROZPOCET | 0 | 0 | 0 | 0 | 0 | 1 | 0 | 4 | -1550240157
| Online PSC |  | https://podminky.urs.cz/item/CS_URS_2022_01/271532212 | [15 empty] | Online PSC | 2
| VV |  | 1,5*1,5*0,3*5"projektová dokumentace - část D.1. - výkres číslo 12 |  | 3.375 | [13 empty] | VV | 2 | 2 | True | 1 | ROZPOCET
| D | 4 | Vodorovné konstrukce |  |  |  | 0 | [5 empty] | 0 |  | 19.1348 |  | 0 | 1 | D | 1 |  |  |  | ROZPOCET | [6 empty] | 0
28 | K | 451572111 | Lože pod potrubí, stoky a drobné objekty v otevřeném výkopu z kameniva drobného těženého 0 až 4 mm /lomová výsivka/ | m3 | 86.072 |  | 0 | CS ÚRS 2022 01 |  |  | základní |  | 0 | 0 | 0 | 0 | 0 | 4 | K | 2 |  |  |  | ROZPOCET | 0 | 0 | 0 | 0 | 0 | 1 | 0 | 4 | -1916837476
| Online PSC |  | https://podminky.urs.cz/item/CS_URS_2022_01/451572111 | [15 empty] | Online PSC | 2
| VV |  | 1229,6*0,7*0,1"projektová dokumentace - část D.1. - výkres číslo 5,6 |  | 86.072 | [13 empty] | VV | 2 | 2 | True | 1 | ROZPOCET
29 | K | 452311141 | Podkladní a zajišťovací konstrukce z betonu prostého v otevřeném výkopu desky pod potrubí, stoky a drobné objekty z betonu tř. C 16/20 | m3 | 0.157 |  | 0 | CS ÚRS 2022 01 |  |  | základní |  | 0 | 0 | 0 | 0 | 0 | 4 | K | 2 |  |  |  | ROZPOCET | 0 | 0 | 0 | 0 | 0 | 1 | 0 | 4 | -137084914
| Online PSC |  | https://podminky.urs.cz/item/CS_URS_2022_01/452311141 | [15 empty] | Online PSC | 2
| VV |  | pi*0,5*0,5*0,1*2 |  | 0.157 | [13 empty] | VV | 2 | 2 | True | 1 | ROZPOCET
30 | K | 452313131 | Podkladní a zajišťovací konstrukce z betonu prostého v otevřeném výkopu bloky pro potrubí z betonu tř. C 12/15 | m3 | 0.241 |  | 0 | CS ÚRS 2022 01 |  |  | základní |  | 0 | 0 | 0 | 0 | 0 | 4 | K | 2 |  |  |  | ROZPOCET | 0 | 0 | 0 | 0 | 0 | 1 | 0 | 4 | 2043584539
| Online PSC |  | https://podminky.urs.cz/item/CS_URS_2022_01/452313131 | [15 empty] | Online PSC | 2
| VV |  | 0,5*0,5*0,3*3+0,2*0,2*0,2*2"projektová dokumentace - část D.1. - výkres číslo 12 |  | 0.241 | [13 empty] | VV | 2 | 2 | True | 1 | ROZPOCET
31 | K | 452353101 | Bednění podkladních a zajišťovacích konstrukcí v otevřeném výkopu bloků pro potrubí | m2 | 2.12 |  | 0 | CS ÚRS 2022 01 |  |  | základní |  | 0 | 0.00639 | 0.013547 | 0 | 0 | 4 | K | 2 |  |  |  | ROZPOCET | 0 | 0 | 0 | 0 | 0 | 1 | 0 | 4 | -1706338134
| Online PSC |  | https://podminky.urs.cz/item/CS_URS_2022_01/452353101 | [15 empty] | Online PSC | 2
| VV |  | 0,5*4*0,3*3+0,2*4*0,2*2"projektová dokumentace - část D.1. - výkres číslo 8 |  | 2.12 | [13 empty] | VV | 2 | 2 | True | 1 | ROZPOCET
32 | K | 463212121 | Rovnanina z lomového kamene upraveného, tříděného jakékoliv tloušťky rovnaniny s vyplněním spár a dutin těženým kamenivem | m3 | 7.92 |  | 0 | CS ÚRS 2022 01 |  |  | základní |  | 0 | 2.4143 | 19.1213 | 0 | 0 | 4 | K | 2 |  |  |  | ROZPOCET | 0 | 0 | 0 | 0 | 0 | 1 | 0 | 4 | 1479056881
| Online PSC |  | https://podminky.urs.cz/item/CS_URS_2022_01/463212121 | [15 empty] | Online PSC | 2
| VV |  | (1,7+1+1,7)*6*0,3"projektová dokumentace - část D.1. - výkres číslo 14 |  | 7.92 | [13 empty] | VV | 2 | 2 | True | 1 | ROZPOCET
33 | K | 463212191 | Rovnanina z lomového kamene upraveného, tříděného Příplatek k cenám za vypracování líce | m2 | 26.4 |  | 0 | CS ÚRS 2022 01 |  |  | základní |  | 0 | 0 | 0 | 0 | 0 | 4 | K | 2 |  |  |  | ROZPOCET | 0 | 0 | 0 | 0 | 0 | 1 | 0 | 4 | 1073340160
| Online PSC |  | https://podminky.urs.cz/item/CS_URS_2022_01/463212191 | [15 empty] | Online PSC | 2
| VV |  | (1,7+1+1,7)*6"projektová dokumentace - část D.1. - výkres číslo 14 |  | 26.4 | [13 empty] | VV | 2 | 2 | True | 1 | ROZPOCET
| D | 5 | Komunikace pozemní |  |  |  | 0 | [5 empty] | 0 |  | 45.1453 |  | 0 | 1 | D | 1 |  |  |  | ROZPOCET | [6 empty] | 0
34 | K | 566901233 | Vyspravení podkladu po překopech inženýrských sítí plochy přes 15 m2 s rozprostřením a zhutněním štěrkodrtí tl. 200 mm | m2 | 32.2 |  | 0 | CS ÚRS 2022 01 |  |  | základní |  | 0 | 0.46 | 14.812 | 0 | 0 | 4 | K | 2 |  |  |  | ROZPOCET | 0 | 0 | 0 | 0 | 0 | 1 | 0 | 4 | 1942826126
| Online PSC |  | https://podminky.urs.cz/item/CS_URS_2022_01/566901233 | [15 empty] | Online PSC | 2
| VV |  | 46*0,7"projektová dokumentace - část D.1. - výkres číslo 6 |  | 32.2 | [13 empty] | VV | 2 | 2 | True | 1 | ROZPOCET
35 | K | 566901243 | Vyspravení podkladu po překopech inženýrských sítí plochy přes 15 m2 s rozprostřením a zhutněním kamenivem hrubým drceným tl. 200 mm | m2 | 32.2 |  | 0 | CS ÚRS 2022 01 |  |  | základní |  | 0 | 0.38 | 12.236 | 0 | 0 | 4 | K | 2 |  |  |  | ROZPOCET | 0 | 0 | 0 | 0 | 0 | 1 | 0 | 4 | -560236796
| Online PSC |  | https://podminky.urs.cz/item/CS_URS_2022_01/566901243 | [15 empty] | Online PSC | 2
| VV |  | 46*0,7"projektová dokumentace - část D.1. - výkres číslo 6 |  | 32.2 | [13 empty] | VV | 2 | 2 | True | 1 | ROZPOCET
36 | K | 566901261 | Vyspravení podkladu po překopech inženýrských sítí plochy přes 15 m2 s rozprostřením a zhutněním obalovaným kamenivem ACP (OK) tl. 100 mm | m2 | 46 |  | 0 | CS ÚRS 2022 01 |  |  | základní |  | 0 | 0.26376 | 12.133 | 0 | 0 | 4 | K | 2 |  |  |  | ROZPOCET | 0 | 0 | 0 | 0 | 0 | 1 | 0 | 4 | 666501481
| Online PSC |  | https://podminky.urs.cz/item/CS_URS_2022_01/566901261 | [15 empty] | Online PSC | 2
| VV |  | 46*1"projektová dokumentace - část D.1. - výkres číslo 6 |  | 46 | [13 empty] | VV | 2 | 2 | True | 1 | ROZPOCET
37 | K | 572341111 | Vyspravení krytu komunikací po překopech inženýrských sítí plochy přes 15 m2 asfaltovým betonem ACO (AB), po zhutnění tl. přes 30 do 50 mm | m2 | 46 |  | 0 | CS ÚRS 2022 01 |  |  | základní |  | 0 | 0.12966 | 5.9644 | 0 | 0 | 4 | K | 2 |  |  |  | ROZPOCET | 0 | 0 | 0 | 0 | 0 | 1 | 0 | 4 | -1045355661
| Online PSC |  | https://podminky.urs.cz/item/CS_URS_2022_01/572341111 | [15 empty] | Online PSC | 2
| VV |  | 46*1"projektová dokumentace - část D.1. - výkres číslo 6 |  | 46 | [13 empty] | VV | 2 | 2 | True | 1 | ROZPOCET
38 | K | 573211112 | Postřik spojovací PS bez posypu kamenivem z asfaltu silničního, v množství 0,70 kg/m2 | m2 | 46 |  | 0 | CS ÚRS 2022 01 |  |  | základní |  | 0 | 0 | 0 | 0 | 0 | 4 | K | 2 |  |  |  | ROZPOCET | 0 | 0 | 0 | 0 | 0 | 1 | 0 | 4 | -1240746637
| Online PSC |  | https://podminky.urs.cz/item/CS_URS_2022_01/573211112 | [15 empty] | Online PSC | 2
| VV |  | 46*1"projektová dokumentace - část D.1. - výkres číslo 6 |  | 46 | [13 empty] | VV | 2 | 2 | True | 1 | ROZPOCET
| D | 8 | Trubní vedení |  |  |  | 0 | [5 empty] | 0 |  | 19.7199 |  | 0.09411 | 1 | D | 1 |  |  |  | ROZPOCET | [6 empty] | 0
39 | K | 857242122 | Montáž litinových tvarovek na potrubí litinovém tlakovém jednoosých na potrubí z trub přírubových v otevřeném výkopu, kanálu nebo v šachtě DN 80 | kus | 5 |  | 0 | CS ÚRS 2022 01 |  |  | základní |  | 0 | 0.00167 | 0.00835 | 0.01067 | 0.05335 | 4 | K | 2 |  |  |  | ROZPOCET | 0 | 0 | 0 | 0 | 0 | 1 | 0 | 4 | 688495460
| Online PSC |  | https://podminky.urs.cz/item/CS_URS_2022_01/857242122 | [15 empty] | Online PSC | 2
| VV |  | 2+3"projektová dokumentace - část D.1. - výkres číslo 8 |  | 5 | [13 empty] | VV | 2 | 2 | True | 1 | ROZPOCET
40 | M | 505008020016 | KOLENO PATNÍ PŘÍRUBOVÉ DLOUHÉ 80 | kus | 3 |  | 0 |  |  |  | základní |  | 0 | 0.016 | 0.048 | 0 | 0 | 8 | M | 2 |  |  |  | ROZPOCET | 0 | 0 | 0 | 0 | 0 | 1 | 0 | 4 | -1469128560
41 | M | 810008000116 | PŘÍRUBA VNITŘNÍ ZÁVIT 80-1" | kus | 2 |  | 0 |  |  |  | základní |  | 0 | 0.004 | 0.008 | 0 | 0 | 8 | M | 2 |  |  |  | ROZPOCET | 0 | 0 | 0 | 0 | 0 | 1 | 0 | 4 | 1054809204
42 | K | 857251141 | Montáž litinových tvarovek na potrubí litinovém tlakovém jednoosých na potrubí z trub hrdlových v otevřeném výkopu, kanálu nebo v šachtě s těsnícím nebo zámkovým spojem vnějšího průměru DN/OD 90 | kus | 1 |  | 0 | CS ÚRS 2022 01 |  |  | základní |  | 0 | 0.00021 | 0.00021 | 0.00571 | 0.00571 | 4 | K | 2 |  |  |  | ROZPOCET | 0 | 0 | 0 | 0 | 0 | 1 | 0 | 4 | -512273313
| Online PSC |  | https://podminky.urs.cz/item/CS_URS_2022_01/857251141 | [15 empty] | Online PSC | 2
| VV |  | 1"projektová dokumentace - část D.1. - výkres číslo 8 |  | 1 | [13 empty] | VV | 2 | 2 | True | 1 | ROZPOCET
43 | M | 854509000016 | TVAROVKA S2000 OBLOUK 45° 90 | kus | 1 |  | 0 |  |  |  | základní |  | 0 | 0.0064 | 0.0064 | 0 | 0 | 8 | M | 2 |  |  |  | ROZPOCET | 0 | 0 | 0 | 0 | 0 | 1 | 0 | 4 | -929064976
| VV |  | 1,000"projektová dokumentace - část D.1. - výkres číslo 8 |  | 1 | [13 empty] | VV | 2 | 2 | True | 1 | ROZPOCET
44 | K | 857253151 | Montáž litinových tvarovek na potrubí litinovém tlakovém odbočných na potrubí z trub hrdlových v otevřeném výkopu, kanálu nebo v šachtě s přírubovým koncem vnějšího průměru DN/OD 90 | kus | 5 |  | 0 | CS ÚRS 2022 01 |  |  | základní |  | 0 | 0.00021 | 0.00105 | 0.00701 | 0.03505 | 4 | K | 2 |  |  |  | ROZPOCET | 0 | 0 | 0 | 0 | 0 | 1 | 0 | 4 | -2099263217
| Online PSC |  | https://podminky.urs.cz/item/CS_URS_2022_01/857253151 | [15 empty] | Online PSC | 2
| VV |  | 5"projektová dokumentace - část D.1. - výkres číslo 10 |  | 5 | [13 empty] | VV | 2 | 2 | True | 1 | ROZPOCET
45 | M | 852509008016 | TVAROVKA S2000 HRDLA / PŘÍRUBA 90-80 | kus | 5 |  | 0 |  |  |  | základní |  | 0 | 0.011 | 0.055 | 0 | 0 | 8 | M | 2 |  |  |  | ROZPOCET | 0 | 0 | 0 | 0 | 0 | 1 | 0 | 4 | 1449999184
| VV |  | 5"projektová dokumentace - část D.1. - výkres číslo 10 |  | 5 | [13 empty] | VV | 2 | 2 | True | 1 | ROZPOCET
46 | K | 871241211 | Montáž vodovodního potrubí z plastů v otevřeném výkopu z polyetylenu PE 100 svařovaných elektrotvarovkou SDR 11/PN16 D 90 x 8,2 mm | m | 1229.6 |  | 0 | CS ÚRS 2022 01 |  |  | základní |  | 0 | 0 | 0 | 0 | 0 | 4 | K | 2 |  |  |  | ROZPOCET | 0 | 0 | 0 | 0 | 0 | 1 | 0 | 4 | -2024782873
| Online PSC |  | https://podminky.urs.cz/item/CS_URS_2022_01/871241211 | [15 empty] | Online PSC | 2
47 | M | 28613129 | trubka vodovodní PE100 PN 10 SDR17 90x5,4mm | m | 1291.08 |  | 0 | CS ÚRS 2022 01 |  |  | základní |  | 0 | 0.0015 | 1.9366 | 0 | 0 | 8 | M | 2 |  |  |  | ROZPOCET | 0 | 0 | 0 | 0 | 0 | 1 | 0 | 4 | -1391566127
| VV |  | 1229,6*1,05 'Přepočtené koeficientem množství |  | 1291.08 | [13 empty] | VV | 2 | 2 | False | 1 | ROZPOCET
48 | K | 877241101 | Montáž tvarovek na vodovodním plastovém potrubí z polyetylenu PE 100 elektrotvarovek SDR 11/PN16 spojek, oblouků nebo redukcí d 90 | kus | 20 |  | 0 | CS ÚRS 2022 01 |  |  | základní |  | 0 | 0 | 0 | 0 | 0 | 4 | K | 2 |  |  |  | ROZPOCET | 0 | 0 | 0 | 0 | 0 | 1 | 0 | 4 | 16436359
| Online PSC |  | https://podminky.urs.cz/item/CS_URS_2022_01/877241101 | [15 empty] | Online PSC | 2
| VV |  | 20"projektová dokumentace - část D.1. - výkres číslo 8 |  | 20 | [13 empty] | VV | 2 | 2 | True | 1 | ROZPOCET
49 | M | 28615974 | elektrospojka SDR11 PE 100 PN16 D 90mm | kus | 20 |  | 0 | CS ÚRS 2022 01 |  |  | základní |  | 0 | 0.00039 | 0.0078 | 0 | 0 | 8 | M | 2 |  |  |  | ROZPOCET | 0 | 0 | 0 | 0 | 0 | 1 | 0 | 4 | 333218577
50 | K | 877241110 | Montáž tvarovek na vodovodním plastovém potrubí z polyetylenu PE 100 elektrotvarovek SDR 11/PN16 kolen 45° d 90 | kus | 4 |  | 0 | CS ÚRS 2022 01 |  |  | základní |  | 0 | 0 | 0 | 0 | 0 | 4 | K | 2 |  |  |  | ROZPOCET | 0 | 0 | 0 | 0 | 0 | 1 | 0 | 4 | 1685411668
| Online PSC |  | https://podminky.urs.cz/item/CS_URS_2022_01/877241110 | [15 empty] | Online PSC | 2
| VV |  | 4"projektová dokumentace - část D.1. - výkres číslo 8 |  | 4 | [13 empty] | VV | 2 | 2 | True | 1 | ROZPOCET
51 | M | 28614948 | elektrokoleno 45° PE 100 PN16 D 90mm | kus | 4 |  | 0 | CS ÚRS 2022 01 |  |  | základní |  | 0 | 0.00072 | 0.00288 | 0 | 0 | 8 | M | 2 |  |  |  | ROZPOCET | 0 | 0 | 0 | 0 | 0 | 1 | 0 | 4 | -1202109366
52 | K | 891163222 | Montáž vodovodních armatur na potrubí ventilů odvzdušňovacích nebo zavzdušňovacích mechanických a plovákových závitových na venkovních řadech DN 25 | kus | 2 |  | 0 | CS ÚRS 2022 01 |  |  | základní |  | 0 | 0 | 0 | 0 | 0 | 4 | K | 2 |  |  |  | ROZPOCET | 0 | 0 | 0 | 0 | 0 | 1 | 0 | 4 | 1844795545
| Online PSC |  | https://podminky.urs.cz/item/CS_URS_2022_01/891163222 | [15 empty] | Online PSC | 2
53 | M | 42211001 | ventil odvzdušňovací/zavzdušňovací závitový PN 16, pitná voda DN 25 | kus | 2 |  | 0 | CS ÚRS 2022 01 |  |  | základní |  | 0 | 0.0003 | 0.0006 | 0 | 0 | 8 | M | 2 |  |  |  | ROZPOCET | 0 | 0 | 0 | 0 | 0 | 1 | 0 | 4 | -1563254399
54 | K | 891241112 | Montáž vodovodních armatur na potrubí šoupátek nebo klapek uzavíracích v otevřeném výkopu nebo v šachtách s osazením zemní soupravy (bez poklopů) DN 80 | kus | 3 |  | 0 | CS ÚRS 2022 01 |  |  | základní |  | 0 | 0.00162 | 0.00486 | 0 | 0 | 4 | K | 2 |  |  |  | ROZPOCET | 0 | 0 | 0 | 0 | 0 | 1 | 0 | 4 | -1548068208
| Online PSC |  | https://podminky.urs.cz/item/CS_URS_2022_01/891241112 | [15 empty] | Online PSC | 2
| VV |  | 3"projektová dokumentace - část D.1. - výkres číslo 8 |  | 3 | [13 empty] | VV | 2 | 2 | True | 1 | ROZPOCET
55 | M | 400208000016 | ŠOUPĚ E2 PŘÍRUBOVÉ KRÁTKÉ 80 | kus | 3 |  | 0 |  |  |  | základní |  | 0 | 0.01847 | 0.05541 | 0 | 0 | 8 | M | 2 |  |  |  | ROZPOCET | 0 | 0 | 0 | 0 | 0 | 1 | 0 | 4 | 1777311811
| VV |  | 3,000"projektová dokumentace - část D.1. - výkres číslo 8 |  | 3 | [13 empty] | VV | 2 | 2 | True | 1 | ROZPOCET
56 | M | 900205010004 | SOUPRAVA ZEMNÍ E2-1,5 m 50-100 (1,5m) | kus | 3 |  | 0 |  |  |  | základní |  | 0 | 0.0053 | 0.0159 | 0 | 0 | 8 | M | 2 |  |  |  | ROZPOCET | 0 | 0 | 0 | 0 | 0 | 1 | 0 | 4 | -2008535255
| VV |  | 3,000"projektová dokumentace - část D.1. - výkres číslo 8 |  | 3 | [13 empty] | VV | 2 | 2 | True | 1 | ROZPOCET
57 | K | 891247111 | Montáž vodovodních armatur na potrubí hydrantů podzemních (bez osazení poklopů) DN 80 | kus | 3 |  | 0 | CS ÚRS 2022 01 |  |  | základní |  | 0 | 0.00136 | 0.00408 | 0 | 0 | 4 | K | 2 |  |  |  | ROZPOCET | 0 | 0 | 0 | 0 | 0 | 1 | 0 | 4 | -1824948163
| Online PSC |  | https://podminky.urs.cz/item/CS_URS_2022_01/891247111 | [15 empty] | Online PSC | 2
| VV |  | 3"projektová dokumentace - část D.1. - výkres číslo 8 |  | 3 | [13 empty] | VV | 2 | 2 | True | 1 | ROZPOCET
58 | M | K24008012516 | HYDRANT DUO PODZEMNÍ 80/1,25 m | kus | 3 |  | 0 |  |  |  | základní |  | 0 | 0.0364 | 0.1092 | 0 | 0 | 8 | M | 2 |  |  |  | ROZPOCET | 0 | 0 | 0 | 0 | 0 | 1 | 0 | 4 | 1127495310
| VV |  | 3"projektová dokumentace - část D.1. - výkres číslo 8 |  | 3 | [13 empty] | VV | 2 | 2 | True | 1 | ROZPOCET
59 | K | 892273122 | Proplach a dezinfekce vodovodního potrubí DN od 80 do 125 | m | 1229.6 |  | 0 | CS ÚRS 2022 01 |  |  | základní |  | 0 | 0 | 0 | 0 | 0 | 4 | K | 2 |  |  |  | ROZPOCET | 0 | 0 | 0 | 0 | 0 | 1 | 0 | 4 | -642747041
| Online PSC |  | https://podminky.urs.cz/item/CS_URS_2022_01/892273122 | [15 empty] | Online PSC | 2
| VV |  | 1229,600"projektová dokumentace - část D.1. - výkres číslo 5,6 |  | 1229.6 | [13 empty] | VV | 2 | 2 | True | 1 | ROZPOCET
60 | K | 892241111 | Tlakové zkoušky vodou na potrubí DN do 80 | m | 1229.6 |  | 0 | CS ÚRS 2022 01 |  |  | základní |  | 0 | 0 | 0 | 0 | 0 | 4 | K | 2 |  |  |  | ROZPOCET | 0 | 0 | 0 | 0 | 0 | 1 | 0 | 4 | -1698361485
| Online PSC |  | https://podminky.urs.cz/item/CS_URS_2022_01/892241111 | [15 empty] | Online PSC | 2
| VV |  | 1229,6"projektová dokumentace - část D.1. - výkres číslo 5,6 |  | 1229.6 | [13 empty] | VV | 2 | 2 | True | 1 | ROZPOCET
61 | K | 894411311 | Osazení betonových nebo železobetonových dílců pro šachty skruží rovných | kus | 16 |  | 0 | CS ÚRS 2022 01 |  |  | základní |  | 0 | 0.01019 | 0.16304 | 0 | 0 | 4 | K | 2 |  |  |  | ROZPOCET | 0 | 0 | 0 | 0 | 0 | 1 | 0 | 4 | 1637092005
| Online PSC |  | https://podminky.urs.cz/item/CS_URS_2022_01/894411311 | [15 empty] | Online PSC | 2
| VV |  | 11+5"projektová dokumentace - část D.1. - výkres číslo 12 |  | 16 | [13 empty] | VV | 2 | 2 | True | 1 | ROZPOCET
62 | M | 59224052 | skruž pro kanalizační šachty se zabudovanými stupadly 100x100x12cm | kus | 11 |  | 0 | CS ÚRS 2022 01 |  |  | základní |  | 0 | 1.013 | 11.143 | 0 | 0 | 8 | M | 2 |  |  |  | ROZPOCET | 0 | 0 | 0 | 0 | 0 | 1 | 0 | 4 | -100558869
| VV |  | 4*2+3"projektová dokumentace - část D.1. - výkres číslo 12 |  | 11 | [13 empty] | VV | 2 | 2 | True | 1 | ROZPOCET
63 | M | 59224051 | skruž pro kanalizační šachty se zabudovanými stupadly 100x50x12cm | kus | 5 |  | 0 | CS ÚRS 2022 01 |  |  | základní |  | 0 | 0.506 | 2.53 | 0 | 0 | 8 | M | 2 |  |  |  | ROZPOCET | 0 | 0 | 0 | 0 | 0 | 1 | 0 | 4 | 1922564624
| VV |  | 1*2+3 |  | 5 | [13 empty] | VV | 2 | 2 | True | 1 | ROZPOCET
64 | K | 894414211 | Osazení betonových nebo železobetonových dílců pro šachty desek zákrytových | kus | 5 |  | 0 | CS ÚRS 2022 01 |  |  | základní |  | 0 | 0.03927 | 0.19635 | 0 | 0 | 4 | K | 2 |  |  |  | ROZPOCET | 0 | 0 | 0 | 0 | 0 | 1 | 0 | 4 | 64568073
| Online PSC |  | https://podminky.urs.cz/item/CS_URS_2022_01/894414211 | [15 empty] | Online PSC | 2
| VV |  | 5"projektová dokumentace - část D.1. - výkres číslo 12 |  | 5 | [13 empty] | VV | 2 | 2 | True | 1 | ROZPOCET
65 | M | SPCM8941 | staveništní prefabrikát průměr 130cm s otvorem pro poklop 60 x 60cm | kus | 5 |  | 0 |  |  |  | základní |  | 0 | 0 | 0 | 0 | 0 | 8 | M | 2 |  |  |  | ROZPOCET | 0 | 0 | 0 | 0 | 0 | 1 | 0 | 4 | 219434732
| VV |  | 5"projektová dokumentace - část D.1. - výkres číslo 12 |  | 5 | [13 empty] | VV | 2 | 2 | True | 1 | ROZPOCET
66 | K | 894445010 | Dodávka a montáž opěrné konstrukce z ocelové tyče pro otevřený poklop, včetně nátěru | kus | 5 |  | 0 |  |  |  | základní |  | 0 | 0 | 0 | 0 | 0 | 4 | K | 2 |  |  |  | ROZPOCET | 0 | 0 | 0 | 0 | 0 | 1 | 0 | 4 | -315910555
| VV |  | 5"projektová dokumentace - část D.1. - výkres číslo 12 |  | 5 | [13 empty] | VV | 2 | 2 | True | 1 | ROZPOCET
67 | K | 894445011 | Dodávka a montáž kulového ventilu G1 | kus | 4 |  | 0 |  |  |  | základní |  | 0 | 0 | 0 | 0 | 0 | 4 | K | 2 |  |  |  | ROZPOCET | 0 | 0 | 0 | 0 | 0 | 1 | 0 | 4 | -1493218359
| VV |  | 4"projektová dokumentace - část D.1. - výkres číslo 12 |  | 4 | [13 empty] | VV | 2 | 2 | True | 1 | ROZPOCET
68 | K | 894445012 | Dodávka a montáž prostupového řetězového těsnění D90/125 | kus | 4 |  | 0 |  |  |  | základní |  | 0 | 0 | 0 | 0 | 0 | 4 | K | 2 |  |  |  | ROZPOCET | 0 | 0 | 0 | 0 | 0 | 1 | 0 | 4 | 317019281
| VV |  | 2*2"projektová dokumentace - část D.1. - výkres číslo 14 |  | 4 | [13 empty] | VV | 2 | 2 | True | 1 | ROZPOCET
69 | K | 899104112 | Osazení poklopů litinových a ocelových včetně rámů pro třídu zatížení D400, E600 | kus | 5 |  | 0 | CS ÚRS 2022 01 |  |  | základní |  | 0 | 0.21734 | 1.0867 | 0 | 0 | 4 | K | 2 |  |  |  | ROZPOCET | 0 | 0 | 0 | 0 | 0 | 1 | 0 | 4 | 803601608
| Online PSC |  | https://podminky.urs.cz/item/CS_URS_2022_01/899104112 | [15 empty] | Online PSC | 2
| VV |  | 5"projektová dokumentace - část D.1. - výkres číslo 12 |  | 5 | [13 empty] | VV | 2 | 2 | True | 1 | ROZPOCET
70 | M | 55241020 | poklop šachtový třída D400, čtvercový rám 850, vstup 600mm, bez ventilace | kus | 5 |  | 0 | CS ÚRS 2022 01 |  |  | základní |  | 0 | 0.065 | 0.325 | 0 | 0 | 8 | M | 2 |  |  |  | ROZPOCET | 0 | 0 | 0 | 0 | 0 | 1 | 0 | 4 | -1942749835
| VV |  | 5,000"projektová dokumentace - část D.1. - výkres číslo 12 |  | 5 | [13 empty] | VV | 2 | 2 | True | 1 | ROZPOCET
71 | K | 899401112 | Osazení poklopů litinových šoupátkových | kus | 3 |  | 0 | CS ÚRS 2022 01 |  |  | základní |  | 0 | 0.12303 | 0.36909 | 0 | 0 | 4 | K | 2 |  |  |  | ROZPOCET | 0 | 0 | 0 | 0 | 0 | 1 | 0 | 4 | -1485492920
| Online PSC |  | https://podminky.urs.cz/item/CS_URS_2022_01/899401112 | [15 empty] | Online PSC | 2
| VV |  | 3"projektová dokumentace - část D.1. - výkres číslo 8 |  | 3 | [13 empty] | VV | 2 | 2 | True | 1 | ROZPOCET
72 | M | 42291352 | poklop litinový šoupátkový pro zemní soupravy osazení do terénu a do vozovky | kus | 3 |  | 0 | CS ÚRS 2022 01 |  |  | základní |  | 0 | 0.0133 | 0.0399 | 0 | 0 | 8 | M | 2 |  |  |  | ROZPOCET | 0 | 0 | 0 | 0 | 0 | 1 | 0 | 4 | 1435078961
| VV |  | 3"projektová dokumentace - část D.1. - výkres číslo 8 |  | 3 | [13 empty] | VV | 2 | 2 | True | 1 | ROZPOCET
73 | M | 348100000001 | PODKLAD. DESKA KASI KASI | kus | 3 |  | 0 |  |  |  | základní |  | 0 | 0.00065 | 0.00195 | 0 | 0 | 8 | M | 2 |  |  |  | ROZPOCET | 0 | 0 | 0 | 0 | 0 | 1 | 0 | 4 | 1183531465
| VV |  | 3,000"projektová dokumentace - část D.1. - výkres číslo 8 |  | 3 | [13 empty] | VV | 2 | 2 | True | 1 | ROZPOCET
74 | K | 899401113 | Osazení poklopů litinových hydrantových | kus | 3 |  | 0 | CS ÚRS 2022 01 |  |  | základní |  | 0 | 0.32906 | 0.98718 | 0 | 0 | 4 | K | 2 |  |  |  | ROZPOCET | 0 | 0 | 0 | 0 | 0 | 1 | 0 | 4 | -198132514
| Online PSC |  | https://podminky.urs.cz/item/CS_URS_2022_01/899401113 | [15 empty] | Online PSC | 2
| VV |  | 3"projektová dokumentace - část D.1. - výkres číslo 8 |  | 3 | [13 empty] | VV | 2 | 2 | True | 1 | ROZPOCET
75 | M | 42291452 | poklop litinový hydrantový DN 80 | kus | 3 |  | 0 | CS ÚRS 2022 01 |  |  | základní |  | 0 | 0.0295 | 0.0885 | 0 | 0 | 8 | M | 2 |  |  |  | ROZPOCET | 0 | 0 | 0 | 0 | 0 | 1 | 0 | 4 | 1963916092
| VV |  | 3,000"projektová dokumentace - část D.1. - výkres číslo 8 |  | 3 | [13 empty] | VV | 2 | 2 | True | 1 | ROZPOCET
76 | M | 348100000000 | PODKLAD. DESKA UNI UNI | kus | 3 |  | 0 |  |  |  | základní |  | 0 | 0.00065 | 0.00195 | 0 | 0 | 8 | M | 2 |  |  |  | ROZPOCET | 0 | 0 | 0 | 0 | 0 | 1 | 0 | 4 | 646775648
| VV |  | 3,000"projektová dokumentace - část D.1. - výkres číslo 8 |  | 3 | [13 empty] | VV | 2 | 2 | True | 1 | ROZPOCET
77 | K | 899713111 | Orientační tabulky na vodovodních a kanalizačních řadech na sloupku ocelovém nebo betonovém | kus | 7 |  | 0 | CS ÚRS 2022 01 |  |  | základní |  | 0 | 0.00016 | 0.00112 | 0 | 0 | 4 | K | 2 |  |  |  | ROZPOCET | 0 | 0 | 0 | 0 | 0 | 1 | 0 | 4 | -1812140323
| Online PSC |  | https://podminky.urs.cz/item/CS_URS_2022_01/899713111 | [15 empty] | Online PSC | 2
| VV |  | 2+3+2"projektová dokumentace - část D.1. - výkres číslo 12 |  | 7 | [13 empty] | VV | 2 | 2 | True | 1 | ROZPOCET
78 | K | 899721111 | Signalizační vodič na potrubí DN do 150 mm | m | 1229.6 |  | 0 | CS ÚRS 2022 01 |  |  | základní |  | 0 | 0.00019 | 0.23362 | 0 | 0 | 4 | K | 2 |  |  |  | ROZPOCET | 0 | 0 | 0 | 0 | 0 | 1 | 0 | 4 | 1138307273
| Online PSC |  | https://podminky.urs.cz/item/CS_URS_2022_01/899721111 | [15 empty] | Online PSC | 2
| VV |  | 1229,600"projektová dokumentace - část D.1. - výkres číslo 5,6 |  | 1229.6 | [13 empty] | VV | 2 | 2 | True | 1 | ROZPOCET
79 | K | 899722113 | Krytí potrubí z plastů výstražnou fólií z PVC šířky 34 cm | m | 1229.6 |  | 0 | CS ÚRS 2022 01 |  |  | základní |  | 0 | 9e-05 | 0.11066 | 0 | 0 | 4 | K | 2 |  |  |  | ROZPOCET | 0 | 0 | 0 | 0 | 0 | 1 | 0 | 4 | -1092229101
| Online PSC |  | https://podminky.urs.cz/item/CS_URS_2022_01/899722113 | [15 empty] | Online PSC | 2
| VV |  | 1229,600"projektová dokumentace - část D.1. - výkres číslo 5,6 |  | 1229.6 | [13 empty] | VV | 2 | 2 | True | 1 | ROZPOCET
80 | K | 899911101 | Kluzné objímky (pojízdná sedla) pro zasunutí potrubí do chráničky výšky 25 mm vnějšího průměru potrubí do 183 mm | kus | 6 |  | 0 | CS ÚRS 2022 01 |  |  | základní |  | 0 | 8e-05 | 0.00048 | 0 | 0 | 4 | K | 2 |  |  |  | ROZPOCET | 0 | 0 | 0 | 0 | 0 | 1 | 0 | 4 | -1675994958
| Online PSC |  | https://podminky.urs.cz/item/CS_URS_2022_01/899911101 | [15 empty] | Online PSC | 2
| VV |  | 6"projektová dokumentace - část D.1. - výkres číslo 14 |  | 6 | [13 empty] | VV | 2 | 2 | True | 1 | ROZPOCET
81 | K | 899913133 | Koncové uzavírací manžety chrániček DN potrubí x DN chráničky DN 80 x 150 | kus | 2 |  | 0 | CS ÚRS 2022 01 |  |  | základní |  | 0 | 0.00046 | 0.00092 | 0 | 0 | 4 | K | 2 |  |  |  | ROZPOCET | 0 | 0 | 0 | 0 | 0 | 1 | 0 | 4 | -1125161329
| Online PSC |  | https://podminky.urs.cz/item/CS_URS_2022_01/899913133 | [15 empty] | Online PSC | 2
| VV |  | 2"projektová dokumentace - část D.1. - výkres číslo 14 |  | 2 | [13 empty] | VV | 2 | 2 | True | 1 | ROZPOCET
82 | K | 899914111 | Montáž ocelové chráničky v otevřeném výkopu vnějšího průměru D 159 x 10 mm | m | 5.3 |  | 0 | CS ÚRS 2022 01 |  |  | základní |  | 0 | 0.00047 | 0.002491 | 0 | 0 | 4 | K | 2 |  |  |  | ROZPOCET | 0 | 0 | 0 | 0 | 0 | 1 | 0 | 4 | 856297060
| Online PSC |  | https://podminky.urs.cz/item/CS_URS_2022_01/899914111 | [15 empty] | Online PSC | 2
| VV |  | 5,3"projektová dokumentace - část D.1. - výkres číslo 14 |  | 5.3 | [13 empty] | VV | 2 | 2 | True | 1 | ROZPOCET
83 | M | 55283924 | trubka ocelová bezešvá hladká jakost 11 353 159x8,0mm | m | 5.3 |  | 0 | CS ÚRS 2022 01 |  |  | základní |  | 0 | 0.03275 | 0.17358 | 0 | 0 | 8 | M | 2 |  |  |  | ROZPOCET | 0 | 0 | 0 | 0 | 0 | 1 | 0 | 4 | -85483292
84 | K | 899951001 | Dodávka a montáž chráničky potrubí PP duté žebro DN 150 | m | 60 |  | 0 |  |  |  | základní |  | 0 | 0 | 0 | 0 | 0 | 4 | K | 2 |  |  |  | ROZPOCET | 0 | 0 | 0 | 0 | 0 | 1 | 0 | 4 | -883011807
| VV |  | 60"projektová dokumentace - část D.1. - výkres číslo 6 |  | 60 | [13 empty] | VV | 2 | 2 | True | 1 | ROZPOCET
85 | K | 899951002 | Dodávka a montáž kluzné objímky typ B, výška trnu 19mm | kus | 43 |  | 0 |  |  |  | základní |  | 0 | 0 | 0 | 0 | 0 | 4 | K | 2 |  |  |  | ROZPOCET | 0 | 0 | 0 | 0 | 0 | 1 | 0 | 4 | 1000404157
| VV |  | 43"projektová dokumentace - část D.1. - výkres číslo 6 |  | 43 | [13 empty] | VV | 2 | 2 | True | 1 | ROZPOCET
86 | K | 899951003 | Dodávka a montáž zakrytí konců gumovými manžetami D90/160 | kus | 2 |  | 0 |  |  |  | základní |  | 0 | 0 | 0 | 0 | 0 | 4 | K | 2 |  |  |  | ROZPOCET | 0 | 0 | 0 | 0 | 0 | 1 | 0 | 4 | 2009474783
| VV |  | 2"projektová dokumentace - část D.1. - výkres číslo 6 |  | 2 | [13 empty] | VV | 2 | 2 | True | 1 | ROZPOCET
| D | 9 | Ostatní konstrukce a práce, bourání |  |  |  | 0 | [5 empty] | 0 |  | 0.056499 |  | 0.02544 | 1 | D | 1 |  |  |  | ROZPOCET | [6 empty] | 0
87 | K | 919732211 | Styčná pracovní spára při napojení nového živičného povrchu na stávající se zalitím za tepla modifikovanou asfaltovou hmotou s posypem vápenným hydrátem šířky do 15 mm, hloubky do 25 mm včetně prořezání spáry | m | 92 |  | 0 | CS ÚRS 2022 01 |  |  | základní |  | 0 | 0.00061 | 0.05612 | 0 | 0 | 4 | K | 2 |  |  |  | ROZPOCET | 0 | 0 | 0 | 0 | 0 | 1 | 0 | 4 | 498342232
| Online PSC |  | https://podminky.urs.cz/item/CS_URS_2022_01/919732211 | [15 empty] | Online PSC | 2
| VV |  | 46*2"projektová dokumentace - část D.1. - výkres číslo 6 |  | 92 | [13 empty] | VV | 2 | 2 | True | 1 | ROZPOCET
88 | K | 919735113 | Řezání stávajícího živičného krytu nebo podkladu hloubky přes 100 do 150 mm | m | 92 |  | 0 | CS ÚRS 2022 01 |  |  | základní |  | 0 | 0 | 0 | 0 | 0 | 4 | K | 2 |  |  |  | ROZPOCET | 0 | 0 | 0 | 0 | 0 | 1 | 0 | 4 | -406931816
| Online PSC |  | https://podminky.urs.cz/item/CS_URS_2022_01/919735113 | [15 empty] | Online PSC | 2
| VV |  | 46*2"projektová dokumentace - část D.1. - výkres číslo 6 |  | 92 | [13 empty] | VV | 2 | 2 | True | 1 | ROZPOCET
89 | K | 977151122 | Jádrové vrty diamantovými korunkami do stavebních materiálů (železobetonu, betonu, cihel, obkladů, dlažeb, kamene) průměru přes 120 do 130 mm | m | 0.48 |  | 0 | CS ÚRS 2021 01 |  |  | základní |  | 0 | 0.00079 | 0.0003792 | 0.053 | 0.02544 | 4 | K | 2 |  |  |  | ROZPOCET | 0 | 0 | 0 | 0 | 0 | 1 | 0 | 4 | 234517593
| Online PSC |  | https://podminky.urs.cz/item/CS_URS_2021_01/977151122 | [15 empty] | Online PSC | 2
| VV |  | 0,12*2*2 |  | 0.48 | [13 empty] | VV | 2 | 2 | True | 1 | ROZPOCET
| D | 997 | Přesun sutě |  |  |  | 0 | [5 empty] | 0 |  | 0 |  | 0 | 1 | D | 1 |  |  |  | ROZPOCET | [6 empty] | 0
90 | K | 997221551 | Vodorovná doprava suti bez naložení, ale se složením a s hrubým urovnáním ze sypkých materiálů, na vzdálenost do 1 km | t | 38.806 |  | 0 | CS ÚRS 2022 01 |  |  | základní |  | 0 | 0 | 0 | 0 | 0 | 4 | K | 2 |  |  |  | ROZPOCET | 0 | 0 | 0 | 0 | 0 | 1 | 0 | 4 | 1317834990
| Online PSC |  | https://podminky.urs.cz/item/CS_URS_2022_01/997221551 | [15 empty] | Online PSC | 2
91 | K | 997221559 | Vodorovná doprava suti bez naložení, ale se složením a s hrubým urovnáním Příplatek k ceně za každý další i započatý 1 km přes 1 km | t | 1629.852 |  | 0 | CS ÚRS 2022 01 |  |  | základní |  | 0 | 0 | 0 | 0 | 0 | 4 | K | 2 |  |  |  | ROZPOCET | 0 | 0 | 0 | 0 | 0 | 1 | 0 | 4 | -1715638940
| Online PSC |  | https://podminky.urs.cz/item/CS_URS_2022_01/997221559 | [15 empty] | Online PSC | 2
| VV |  | 38,806*42 'Přepočtené koeficientem množství |  | 1629.852 | [13 empty] | VV | 2 | 2 | False | 1 | ROZPOCET
92 | K | 997221611 | Nakládání na dopravní prostředky pro vodorovnou dopravu suti | t | 38.806 |  | 0 | CS ÚRS 2022 01 |  |  | základní |  | 0 | 0 | 0 | 0 | 0 | 4 | K | 2 |  |  |  | ROZPOCET | 0 | 0 | 0 | 0 | 0 | 1 | 0 | 4 | 316675991
| Online PSC |  | https://podminky.urs.cz/item/CS_URS_2022_01/997221611 | [15 empty] | Online PSC | 2
93 | K | 997221645 | Poplatek za uložení stavebního odpadu na skládce (skládkovné) asfaltového bez obsahu dehtu zatříděného do Katalogu odpadů pod kódem 17 03 02 | t | 14.536 |  | 0 | CS ÚRS 2022 01 |  |  | základní |  | 0 | 0 | 0 | 0 | 0 | 4 | K | 2 |  |  |  | ROZPOCET | 0 | 0 | 0 | 0 | 0 | 1 | 0 | 4 | 1697584870
| Online PSC |  | https://podminky.urs.cz/item/CS_URS_2022_01/997221645 | [15 empty] | Online PSC | 2
94 | K | 997221655 | Poplatek za uložení stavebního odpadu na skládce (skládkovné) zeminy a kamení zatříděného do Katalogu odpadů pod kódem 17 05 04 | t | 24.15 |  | 0 | CS ÚRS 2022 01 |  |  | základní |  | 0 | 0 | 0 | 0 | 0 | 4 | K | 2 |  |  |  | ROZPOCET | 0 | 0 | 0 | 0 | 0 | 1 | 0 | 4 | -1412375951
| Online PSC |  | https://podminky.urs.cz/item/CS_URS_2022_01/997221655 | [15 empty] | Online PSC | 2
| D | 998 | Přesun hmot |  |  |  | 0 | [5 empty] | 0 |  | 0 |  | 0 | 1 | D | 1 |  |  |  | ROZPOCET | [6 empty] | 0
95 | K | 998276101 | Přesun hmot pro trubní vedení hloubené z trub z plastických hmot nebo sklolaminátových pro vodovody nebo kanalizace v otevřeném výkopu dopravní vzdálenost do 15 m | t | 1084.154 |  | 0 | CS ÚRS 2022 01 |  |  | základní |  | 0 | 0 | 0 | 0 | 0 | 4 | K | 2 |  |  |  | ROZPOCET | 0 | 0 | 0 | 0 | 0 | 1 | 0 | 4 | -2036367355
| Online PSC |  | https://podminky.urs.cz/item/CS_URS_2022_01/998276101 | [15 empty] | Online PSC | 2

## 02 - AVŠ1
[9 empty] | >> skryté sloupce << | [9 empty] | {c1deca1d-2360-4424-a051-44736eb9c57e}
2
| KRYCÍ LIST SOUPISU PRACÍ | [8 empty] | v --- níže se nacházejí doplnkové a pomocné údaje k sestavám --- v | [8 empty] | False
Stavba:
Vodovod Velký Pěčín - Malý Pěčín
Objekt:
SO-01 - Přívodní řad
Soupis:
02 - AVŠ1
| KSO: |  | 827 11 11 |  |  | CC-CZ:
| Místo: |  | k.ú.Velký Pěčín, k.ú.Malý Pěčín |  |  | Datum: | Vyplň údaj
| Zadavatel: |  |  |  |  | IČ:
DIČ:
| Uchazeč: |  |  |  |  | IČ: | Vyplň údaj
|  | Vyplň údaj |  |  |  | DIČ: | Vyplň údaj
| Projektant: |  |  |  |  | IČ:
|  | Ing.Zdeněk Hejtman, Dačice |  |  |  | DIČ:
| Zpracovatel: |  |  |  |  | IČ:
DIČ:
Poznámka:
| Cena bez DPH | [5 empty] | 0
|  |  | Základ daně |  |  | Sazba daně | Výše daně
| DPH | základní | 0 |  |  | 21% | 0
|  | snížená | 0 |  |  | 15% | 0
|  | zákl. přenesená | 0 |  |  | 21% | 0
|  | sníž. přenesená | 0 |  |  | 15% | 0
|  | nulová | 0 |  |  | 0% | 0
| Cena s DPH |  |  | v | CZK |  | 0
REKAPITULACE ČLENĚNÍ SOUPISU PRACÍ
Stavba:
Vodovod Velký Pěčín - Malý Pěčín
Objekt:
SO-01 - Přívodní řad
Soupis:
02 - AVŠ1
Místo: |  |  | k.ú.Velký Pěčín, k.ú.Malý Pěčín |  |  | Datum: | Vyplň údaj
Zadavatel: | [5 empty] | Projektant: | Ing.Zdeněk Hejtman, Dačice
Uchazeč: |  |  | Vyplň údaj |  |  | Zpracovatel:
Kód dílu - Popis | [6 empty] | Cena celkem [CZK]
Náklady stavby celkem | [6 empty] | 0 | [12 empty] | -1
| HSV - Práce a dodávky HSV | [5 empty] | 0
| 1 - Zemní práce | [5 empty] | 0
| 4 - Vodorovné konstrukce | [5 empty] | 0
| 6 - Úpravy povrchů, podlahy a osazování výplní | [5 empty] | 0
| 8 - Trubní vedení | [5 empty] | 0
| 998 - Přesun hmot | [5 empty] | 0
| M - Práce a dodávky M | [5 empty] | 0
| 21-M - Elektromontáže | [5 empty] | 0
SOUPIS PRACÍ
Stavba:
Vodovod Velký Pěčín - Malý Pěčín
Objekt:
SO-01 - Přívodní řad
Soupis:
02 - AVŠ1
Místo: |  |  | k.ú.Velký Pěčín, k.ú.Malý Pěčín |  |  | Datum: | Vyplň údaj
Zadavatel: | [5 empty] | Projektant: | Ing.Zdeněk Hejtman, Dačice
Uchazeč: |  |  | Vyplň údaj |  |  | Zpracovatel:
PČ | Typ | Kód | Popis | MJ | Množství | J.cena [CZK] | Cena celkem [CZK] | Cenová soustava |  |  | DPH | J. Nh [h] | Nh celkem [h] | J. hmotnost [t] | Hmotnost celkem [t] | J. suť [t] | Suť Celkem [t]
Náklady soupisu celkem | [6 empty] | 0 | [5 empty] | 0 |  | 24.5742 |  | 0.03902 |  | D | -1 | [10 empty] | 0
| D | HSV | Práce a dodávky HSV |  |  |  | 0 | [5 empty] | 0 |  | 24.5742 |  | 0.03902 | 1 | D | 0 |  |  |  | ROZPOCET | [6 empty] | 0
| D | 1 | Zemní práce |  |  |  | 0 | [5 empty] | 0 |  | 0.0515 |  | 0 | 1 | D | 1 |  |  |  | ROZPOCET | [6 empty] | 0
1 | K | 121151103 | Sejmutí ornice strojně při souvislé ploše do 100 m2, tl. vrstvy do 200 mm | m2 | 25 |  | 0 | CS ÚRS 2022 01 |  |  | základní |  | 0 | 0 | 0 | 0 | 0 | 4 | K | 2 |  |  |  | ROZPOCET | 0 | 0 | 0 | 0 | 0 | 1 | 0 | 4 | 1566904652
| Online PSC |  | https://podminky.urs.cz/item/CS_URS_2022_01/121151103 | [15 empty] | Online PSC | 2
| VV |  | 5*5"projektová dokumentace - část D.1. - výkres číslo 9 |  | 25 | [13 empty] | VV | 2 | 2 | True | 1 | ROZPOCET
2 | K | 131351103 | Hloubení nezapažených jam a zářezů strojně s urovnáním dna do předepsaného profilu a spádu v hornině třídy těžitelnosti II skupiny 4 přes 50 do 100 m3 | m3 | 57.375 |  | 0 | CS ÚRS 2022 01 |  |  | základní |  | 0 | 0 | 0 | 0 | 0 | 4 | K | 2 |  |  |  | ROZPOCET | 0 | 0 | 0 | 0 | 0 | 1 | 0 | 4 | 726621817
| Online PSC |  | https://podminky.urs.cz/item/CS_URS_2022_01/131351103 | [15 empty] | Online PSC | 2
| VV |  | 5*5*2,55"projektová dokumentace - část D.1. - výkres číslo 9 |  | 63.75 | [13 empty] | VV | 2 | 2 | True | 0 | ROZPOCET
| VV |  | 63,75*0,9"90% celkového objemu výkopu |  | 57.375 | [13 empty] | VV | 2 | 2 | True | 1 | ROZPOCET
3 | K | 131451103 | Hloubení nezapažených jam a zářezů strojně s urovnáním dna do předepsaného profilu a spádu v hornině třídy těžitelnosti II skupiny 5 přes 50 do 100 m3 | m3 | 6.375 |  | 0 | CS ÚRS 2022 01 |  |  | základní |  | 0 | 0 | 0 | 0 | 0 | 4 | K | 2 |  |  |  | ROZPOCET | 0 | 0 | 0 | 0 | 0 | 1 | 0 | 4 | -202929268
| Online PSC |  | https://podminky.urs.cz/item/CS_URS_2022_01/131451103 | [15 empty] | Online PSC | 2
| VV |  | 5*5*2,55"projektová dokumentace - část D.1. - výkres číslo 9 |  | 63.75 | [13 empty] | VV | 2 | 2 | True | 0 | ROZPOCET
| VV |  | 63,75*0,1"10% celkového objemu výkopu |  | 6.375 | [13 empty] | VV | 2 | 2 | True | 1 | ROZPOCET
4 | K | 151101201 | Zřízení pažení stěn výkopu bez rozepření nebo vzepření příložné, hloubky do 4 m | m2 | 40 |  | 0 | CS ÚRS 2022 01 |  |  | základní |  | 0 | 0.0007 | 0.028 | 0 | 0 | 4 | K | 2 |  |  |  | ROZPOCET | 0 | 0 | 0 | 0 | 0 | 1 | 0 | 4 | -1334393162
| Online PSC |  | https://podminky.urs.cz/item/CS_URS_2022_01/151101201 | [15 empty] | Online PSC | 2
| VV |  | 5*4*2"projektová dokumentace - část D.1. - výkres číslo 9 |  | 40 | [13 empty] | VV | 2 | 2 | True | 1 | ROZPOCET
5 | K | 151101211 | Odstranění pažení stěn výkopu bez rozepření nebo vzepření s uložením pažin na vzdálenost do 3 m od okraje výkopu příložné, hloubky do 4 m | m2 | 40 |  | 0 | CS ÚRS 2022 01 |  |  | základní |  | 0 | 0 | 0 | 0 | 0 | 4 | K | 2 |  |  |  | ROZPOCET | 0 | 0 | 0 | 0 | 0 | 1 | 0 | 4 | 22339400
| Online PSC |  | https://podminky.urs.cz/item/CS_URS_2022_01/151101211 | [15 empty] | Online PSC | 2
| VV |  | 5*4*2"projektová dokumentace - část D.1. - výkres číslo 9 |  | 40 | [13 empty] | VV | 2 | 2 | True | 1 | ROZPOCET
6 | K | 151101301 | Zřízení rozepření zapažených stěn výkopů s potřebným přepažováním při pažení příložném, hloubky do 4 m | m3 | 50 |  | 0 | CS ÚRS 2022 01 |  |  | základní |  | 0 | 0.00046 | 0.023 | 0 | 0 | 4 | K | 2 |  |  |  | ROZPOCET | 0 | 0 | 0 | 0 | 0 | 1 | 0 | 4 | 1516612216
| Online PSC |  | https://podminky.urs.cz/item/CS_URS_2022_01/151101301 | [15 empty] | Online PSC | 2
| VV |  | 5*5*2"projektová dokumentace - část D.1. - výkres číslo 9 |  | 50 | [13 empty] | VV | 2 | 2 | True | 1 | ROZPOCET
7 | K | 151101311 | Odstranění rozepření stěn výkopů s uložením materiálu na vzdálenost do 3 m od okraje výkopu pažení příložného, hloubky do 4 m | m3 | 50 |  | 0 | CS ÚRS 2022 01 |  |  | základní |  | 0 | 0 | 0 | 0 | 0 | 4 | K | 2 |  |  |  | ROZPOCET | 0 | 0 | 0 | 0 | 0 | 1 | 0 | 4 | 309396063
| Online PSC |  | https://podminky.urs.cz/item/CS_URS_2022_01/151101311 | [15 empty] | Online PSC | 2
| VV |  | 5*5*2"projektová dokumentace - část D.1. - výkres číslo 9 |  | 50 | [13 empty] | VV | 2 | 2 | True | 1 | ROZPOCET
8 | K | 162251121 | Vodorovné přemístění výkopku nebo sypaniny po suchu na obvyklém dopravním prostředku, bez naložení výkopku, avšak se složením bez rozhrnutí z horniny třídy těžitelnosti II skupiny 4 a 5 na vzdálenost do 20 m | m3 | 103.686 |  | 0 | CS ÚRS 2022 01 |  |  | základní |  | 0 | 0 | 0 | 0 | 0 | 4 | K | 2 |  |  |  | ROZPOCET | 0 | 0 | 0 | 0 | 0 | 1 | 0 | 4 | 931139697
| Online PSC |  | https://podminky.urs.cz/item/CS_URS_2022_01/162251121 | [15 empty] | Online PSC | 2
| VV |  | 51,843"zemina pro zpětný zásyp na mezideponii |  | 51.843 | [13 empty] | VV | 2 | 2 | True | 0 | ROZPOCET
| VV |  | 51,843"zemina pro zpětný zásyp z mezideponie k zásypům |  | 51.843 | [13 empty] | VV | 2 | 2 | True | 0 | ROZPOCET
| VV |  | Součet |  | 103.686 | [13 empty] | VV | 2 | 4 | True | 1 | ROZPOCET
9 | K | 162351124 | Vodorovné přemístění výkopku nebo sypaniny po suchu na obvyklém dopravním prostředku, bez naložení výkopku, avšak se složením bez rozhrnutí z horniny třídy těžitelnosti II skupiny 4 a 5 na vzdálenost přes 500 do 1 000 m | m3 | 11.907 |  | 0 | CS ÚRS 2022 01 |  |  | základní |  | 0 | 0 | 0 | 0 | 0 | 4 | K | 2 |  |  |  | ROZPOCET | 0 | 0 | 0 | 0 | 0 | 1 | 0 | 4 | -1182980215
| Online PSC |  | https://podminky.urs.cz/item/CS_URS_2022_01/162351124 | [15 empty] | Online PSC | 2
| VV |  | 57,375+6,375"celkový objem výkopu |  | 63.75 | [13 empty] | VV | 2 | 2 | True | 0 | ROZPOCET
| VV |  | -51,843"odpočet zásypu |  | -51.843 | [13 empty] | VV | 2 | 2 | True | 0 | ROZPOCET
| VV |  | Součet |  | 11.907 | [13 empty] | VV | 2 | 4 | True | 1 | ROZPOCET
10 | K | 167151102 | Nakládání, skládání a překládání neulehlého výkopku nebo sypaniny strojně nakládání, množství do 100 m3, z horniny třídy těžitelnosti II, skupiny 4 a 5 | m3 | 51.843 |  | 0 | CS ÚRS 2022 01 |  |  | základní |  | 0 | 0 | 0 | 0 | 0 | 4 | K | 2 |  |  |  | ROZPOCET | 0 | 0 | 0 | 0 | 0 | 1 | 0 | 4 | 998450419
| Online PSC |  | https://podminky.urs.cz/item/CS_URS_2022_01/167151102 | [15 empty] | Online PSC | 2
| VV |  | 51,843"zemina pro zpětný zásyp z mezideponie k zásypům |  | 51.843 | [13 empty] | VV | 2 | 2 | True | 1 | ROZPOCET
11 | K | 171203111 | Uložení výkopku bez zhutnění s hrubým rozhrnutím v rovině nebo na svahu do 1:5 | m3 | 11.907 |  | 0 | CS ÚRS 2022 01 |  |  | základní |  | 0 | 0 | 0 | 0 | 0 | 4 | K | 2 |  |  |  | ROZPOCET | 0 | 0 | 0 | 0 | 0 | 1 | 0 | 4 | 727976561
| Online PSC |  | https://podminky.urs.cz/item/CS_URS_2022_01/171203111 | [15 empty] | Online PSC | 2
| VV |  | 57,375+6,375"celkový objem výkopu |  | 63.75 | [13 empty] | VV | 2 | 2 | True | 0 | ROZPOCET
| VV |  | -51,843"odpočet zásypu |  | -51.843 | [13 empty] | VV | 2 | 2 | True | 0 | ROZPOCET
| VV |  | Součet |  | 11.907 | [13 empty] | VV | 2 | 4 | True | 1 | ROZPOCET
12 | K | 174151101 | Zásyp sypaninou z jakékoliv horniny strojně s uložením výkopku ve vrstvách se zhutněním jam, šachet, rýh nebo kolem objektů v těchto vykopávkách | m3 | 51.843 |  | 0 | CS ÚRS 2022 01 |  |  | základní |  | 0 | 0 | 0 | 0 | 0 | 4 | K | 2 |  |  |  | ROZPOCET | 0 | 0 | 0 | 0 | 0 | 1 | 0 | 4 | 250624558
| Online PSC |  | https://podminky.urs.cz/item/CS_URS_2022_01/174151101 | [15 empty] | Online PSC | 2
| VV |  | 5*5*2,55-1,8*2,7*2,4-0,9*0,9*0,3"projektová dokumentace - část D.1. - výkres číslo 9 |  | 51.843 | [13 empty] | VV | 2 | 2 | True | 1 | ROZPOCET
13 | K | 181351003 | Rozprostření a urovnání ornice v rovině nebo ve svahu sklonu do 1:5 strojně při souvislé ploše do 100 m2, tl. vrstvy do 200 mm | m2 | 25 |  | 0 | CS ÚRS 2022 01 |  |  | základní |  | 0 | 0 | 0 | 0 | 0 | 4 | K | 2 |  |  |  | ROZPOCET | 0 | 0 | 0 | 0 | 0 | 1 | 0 | 4 | -1870116860
| Online PSC |  | https://podminky.urs.cz/item/CS_URS_2022_01/181351003 | [15 empty] | Online PSC | 2
| VV |  | 5*5"projektová dokumentace - část D.1. - výkres číslo 5 |  | 25 | [13 empty] | VV | 2 | 2 | True | 1 | ROZPOCET
14 | K | 181411121 | Založení trávníku na půdě předem připravené plochy do 1000 m2 výsevem včetně utažení lučního v rovině nebo na svahu do 1:5 | m2 | 25 |  | 0 | CS ÚRS 2022 01 |  |  | základní |  | 0 | 0 | 0 | 0 | 0 | 4 | K | 2 |  |  |  | ROZPOCET | 0 | 0 | 0 | 0 | 0 | 1 | 0 | 4 | -1001144447
| Online PSC |  | https://podminky.urs.cz/item/CS_URS_2022_01/181411121 | [15 empty] | Online PSC | 2
| VV |  | 5*5"projektová dokumentace - část D.1. - výkres číslo 5 |  | 25 | [13 empty] | VV | 2 | 2 | True | 1 | ROZPOCET
15 | M | 00572472 | osivo směs travní krajinná-rovinná | kg | 0.5 |  | 0 | CS ÚRS 2022 01 |  |  | základní |  | 0 | 0.001 | 0.0005 | 0 | 0 | 8 | M | 2 |  |  |  | ROZPOCET | 0 | 0 | 0 | 0 | 0 | 1 | 0 | 4 | -1490065956
| VV |  | 25*0,02 'Přepočtené koeficientem množství |  | 0.5 | [13 empty] | VV | 2 | 2 | False | 1 | ROZPOCET
| D | 4 | Vodorovné konstrukce |  |  |  | 0 | [5 empty] | 0 |  | 0 |  | 0 | 1 | D | 1 |  |  |  | ROZPOCET | [6 empty] | 0
16 | K | 451541111 | Lože pod potrubí, stoky a drobné objekty v otevřeném výkopu ze štěrkodrtě 0-63 mm | m3 | 0.91 |  | 0 | CS ÚRS 2022 01 |  |  | základní |  | 0 | 0 | 0 | 0 | 0 | 4 | K | 2 |  |  |  | ROZPOCET | 0 | 0 | 0 | 0 | 0 | 1 | 0 | 4 | -1221072266
| Online PSC |  | https://podminky.urs.cz/item/CS_URS_2022_01/451541111 | [15 empty] | Online PSC | 2
| VV |  | 3,5*2,6*0,1"projektová dokumentace - část D.1. - výkres číslo 9 |  | 0.91 | [13 empty] | VV | 2 | 2 | True | 1 | ROZPOCET
17 | K | 452311141 | Podkladní a zajišťovací konstrukce z betonu prostého v otevřeném výkopu desky pod potrubí, stoky a drobné objekty z betonu tř. C 16/20 | m3 | 0.91 |  | 0 | CS ÚRS 2022 01 |  |  | základní |  | 0 | 0 | 0 | 0 | 0 | 4 | K | 2 |  |  |  | ROZPOCET | 0 | 0 | 0 | 0 | 0 | 1 | 0 | 4 | -1712004434
| Online PSC |  | https://podminky.urs.cz/item/CS_URS_2022_01/452311141 | [15 empty] | Online PSC | 2
| VV |  | 3,5*2,6*0,1"projektová dokumentace - část D.1. - výkres číslo 9 |  | 0.91 | [13 empty] | VV | 2 | 2 | True | 1 | ROZPOCET
| D | 6 | Úpravy povrchů, podlahy a osazování výplní |  |  |  | 0 | [5 empty] | 0 |  | 0.25197 |  | 0 | 1 | D | 1 |  |  |  | ROZPOCET | [6 empty] | 0
18 | K | 617633111 | Vnitřní úprava povrchu betonových šachet stěrkou z těsnící cementové malty dvouvrstvou, šachet čtyř a vícehranných | m2 | 14.76 |  | 0 | CS ÚRS 2022 01 |  |  | základní |  | 0 | 0.008 | 0.11808 | 0 | 0 | 4 | K | 2 |  |  |  | ROZPOCET | 0 | 0 | 0 | 0 | 0 | 1 | 0 | 4 | 429048526
| Online PSC |  | https://podminky.urs.cz/item/CS_URS_2022_01/617633111 | [15 empty] | Online PSC | 2
| VV |  | 1,2*2,1-0,6*0,6+0,6*4*0,3 |  | 2.88 | [13 empty] | VV | 2 | 2 | True | 0 | ROZPOCET
| VV |  | (1,2+2,1)*2*1,8 |  | 11.88 | [13 empty] | VV | 2 | 2 | True | 0 | ROZPOCET
| VV |  | Součet"projektová dokumentace - část D.1. - výkres číslo 9 |  | 14.76 | [13 empty] | VV | 2 | 4 | True | 1 | ROZPOCET
19 | K | 632452113 | Potěr šachet vnitřního dna vodotěsnou cementovou maltou tloušťky 20 mm, hlazený hladítkem ocelovým | m2 | 2.52 |  | 0 | CS ÚRS 2022 01 |  |  | základní |  | 0 | 0.05313 | 0.13389 | 0 | 0 | 4 | K | 2 |  |  |  | ROZPOCET | 0 | 0 | 0 | 0 | 0 | 1 | 0 | 4 | -1549635491
| Online PSC |  | https://podminky.urs.cz/item/CS_URS_2022_01/632452113 | [15 empty] | Online PSC | 2
| VV |  | 1,2*2,1"projektová dokumentace - část D.1. - výkres číslo 9 |  | 2.52 | [13 empty] | VV | 2 | 2 | True | 1 | ROZPOCET
| D | 8 | Trubní vedení |  |  |  | 0 | [5 empty] | 0 |  | 24.2708 |  | 0.03902 | 1 | D | 1 |  |  |  | ROZPOCET | [6 empty] | 0
20 | K | 857242122 | Montáž litinových tvarovek na potrubí litinovém tlakovém jednoosých na potrubí z trub přírubových v otevřeném výkopu, kanálu nebo v šachtě DN 80 | kus | 3 |  | 0 | CS ÚRS 2022 01 |  |  | základní |  | 0 | 0.00167 | 0.00501 | 0.01067 | 0.03201 | 4 | K | 2 |  |  |  | ROZPOCET | 0 | 0 | 0 | 0 | 0 | 1 | 0 | 4 | -242570668
| Online PSC |  | https://podminky.urs.cz/item/CS_URS_2022_01/857242122 | [15 empty] | Online PSC | 2
| VV |  | 3"projektová dokumentace - část D.1. - výkres číslo 10 |  | 3 | [13 empty] | VV | 2 | 2 | True | 1 | ROZPOCET
21 | M | 810008006416 | PŘÍRUBA VNITŘNÍ ZÁVIT 80-6/4" | kus | 1 |  | 0 |  |  |  | základní |  | 0 | 0.0039 | 0.0039 | 0 | 0 | 8 | M | 2 |  |  |  | ROZPOCET | 0 | 0 | 0 | 0 | 0 | 1 | 0 | 4 | -129733043
| VV |  | 1,000"projektová dokumentace - část D.1. - výkres číslo 10 |  | 1 | [13 empty] | VV | 2 | 2 | True | 1 | ROZPOCET
22 | M | 80108005016 | PŘÍRUBA REDUKOVANÁ XR-A 80/50 | kus | 1 |  | 0 |  |  |  | základní |  | 0 | 0.0056 | 0.0056 | 0 | 0 | 8 | M | 2 |  |  |  | ROZPOCET | 0 | 0 | 0 | 0 | 0 | 1 | 0 | 4 | 1565352382
| VV |  | 1,000"projektová dokumentace - část D.1. - výkres číslo 10 |  | 1 | [13 empty] | VV | 2 | 2 | True | 1 | ROZPOCET
23 | M | 810004006416 | PŘÍRUBA VNITŘNÍ ZÁVIT 40-6/4'' | kus | 1 |  | 0 |  |  |  | základní |  | 0 | 0.0016 | 0.0016 | 0 | 0 | 8 | M | 2 |  |  |  | ROZPOCET | 0 | 0 | 0 | 0 | 0 | 1 | 0 | 4 | 1200618714
| VV |  | 1,000"projektová dokumentace - část D.1. - výkres číslo 10 |  | 1 | [13 empty] | VV | 2 | 2 | True | 1 | ROZPOCET
24 | K | 857253151 | Montáž litinových tvarovek na potrubí litinovém tlakovém odbočných na potrubí z trub hrdlových v otevřeném výkopu, kanálu nebo v šachtě s přírubovým koncem vnějšího průměru DN/OD 90 | kus | 1 |  | 0 | CS ÚRS 2022 01 |  |  | základní |  | 0 | 0.00021 | 0.00021 | 0.00701 | 0.00701 | 4 | K | 2 |  |  |  | ROZPOCET | 0 | 0 | 0 | 0 | 0 | 1 | 0 | 4 | -731616882
| Online PSC |  | https://podminky.urs.cz/item/CS_URS_2022_01/857253151 | [15 empty] | Online PSC | 2
| VV |  | 1"projektová dokumentace - část D.1. - výkres číslo 10 |  | 1 | [13 empty] | VV | 2 | 2 | True | 1 | ROZPOCET
25 | M | 852509008016 | TVAROVKA S2000 HRDLA / PŘÍRUBA 90-80 | kus | 1 |  | 0 |  |  |  | základní |  | 0 | 0.011 | 0.011 | 0 | 0 | 8 | M | 2 |  |  |  | ROZPOCET | 0 | 0 | 0 | 0 | 0 | 1 | 0 | 4 | -1043124193
| VV |  | 1"projektová dokumentace - část D.1. - výkres číslo 10 |  | 1 | [13 empty] | VV | 2 | 2 | True | 1 | ROZPOCET
26 | K | 890901501 | Dodávka a montáž prostupového těsnění LS 275 D90/125 | kus | 6 |  | 0 |  |  |  | základní |  | 0 | 0 | 0 | 0 | 0 | 4 | K | 2 |  |  |  | ROZPOCET | 0 | 0 | 0 | 0 | 0 | 1 | 0 | 4 | 129060828
| VV |  | 6"projektová dokumentace - část D.1. - výkres číslo 10 |  | 6 | [13 empty] | VV | 2 | 2 | True | 1 | ROZPOCET
27 | K | 890901502 | Dodávka a montáž nerez trubka DN 40 se závitem, dl.280mm | kus | 2 |  | 0 |  |  |  | základní |  | 0 | 0 | 0 | 0 | 0 | 4 | K | 2 |  |  |  | ROZPOCET | 0 | 0 | 0 | 0 | 0 | 1 | 0 | 4 | -2116976534
| VV |  | 2"projektová dokumentace - část D.1. - výkres číslo 10 |  | 2 | [13 empty] | VV | 2 | 2 | True | 1 | ROZPOCET
28 | K | 89118343r | Montáž vodovodních armatur na potrubí lapače nečistot přírubový DN 40 | kus | 1 |  | 0 |  |  |  | základní |  | 0 | 0.0007 | 0.0007 | 0 | 0 | 4 | K | 2 |  |  |  | ROZPOCET | 0 | 0 | 0 | 0 | 0 | 1 | 0 | 4 | -438264846
| VV |  | 1,000"projektová dokumentace - část D.1. - výkres číslo 10 |  | 1 | [13 empty] | VV | 2 | 2 | True | 1 | ROZPOCET
29 | M | 991004000016 | LAPAČ NEČISTOT 40 | kus | 1 |  | 0 |  |  |  | základní |  | 0 | 0.0088 | 0.0088 | 0 | 0 | 8 | M | 2 |  |  |  | ROZPOCET | 0 | 0 | 0 | 0 | 0 | 1 | 0 | 4 | -1978372186
| VV |  | 1,000"projektová dokumentace - část D.1. - výkres číslo 10 |  | 1 | [13 empty] | VV | 2 | 2 | True | 1 | ROZPOCET
30 | K | 891225050 | Dodávka a ontáž snímače tlaku DMP 331 | kus | 1 |  | 0 |  |  |  | základní |  | 0 | 0 | 0 | 0 | 0 | 4 | K | 2 |  |  |  | ROZPOCET | 0 | 0 | 0 | 0 | 0 | 1 | 0 | 4 | 1677675026
31 | K | 891241222 | Montáž vodovodních armatur na potrubí šoupátek nebo klapek uzavíracích v šachtách s ručním kolečkem DN 80 | kus | 2 |  | 0 | CS ÚRS 2022 01 |  |  | základní |  | 0 | 0.00162 | 0.00324 | 0 | 0 | 4 | K | 2 |  |  |  | ROZPOCET | 0 | 0 | 0 | 0 | 0 | 1 | 0 | 4 | -1953134805
| Online PSC |  | https://podminky.urs.cz/item/CS_URS_2022_01/891241222 | [15 empty] | Online PSC | 2
| VV |  | 2,000"projektová dokumentace - část D.1. - výkres číslo 10 |  | 2 | [13 empty] | VV | 2 | 2 | True | 1 | ROZPOCET
32 | M | 42221116 | šoupátko s přírubami voda DN 80 PN16 | kus | 1 |  | 0 | CS ÚRS 2022 01 |  |  | základní |  | 0 | 0.01847 | 0.01847 | 0 | 0 | 8 | M | 2 |  |  |  | ROZPOCET | 0 | 0 | 0 | 0 | 0 | 1 | 0 | 4 | -1731492710
| VV |  | 1"projektová dokumentace - část D.1. - výkres číslo 10 |  | 1 | [13 empty] | VV | 2 | 2 | True | 1 | ROZPOCET
33 | M | 42221132 | šoupátko s hrdly voda PN16 DN/D 80/90 | kus | 1 |  | 0 | CS ÚRS 2022 01 |  |  | základní |  | 0 | 0.0138 | 0.0138 | 0 | 0 | 8 | M | 2 |  |  |  | ROZPOCET | 0 | 0 | 0 | 0 | 0 | 1 | 0 | 4 | 2144606471
| VV |  | 1,000"projektová dokumentace - část D.1. - výkres číslo 10 |  | 1 | [13 empty] | VV | 2 | 2 | True | 1 | ROZPOCET
34 | M | 42210101 | kolo ruční pro DN 65-80 D 175mm | kus | 2 |  | 0 | CS ÚRS 2022 01 |  |  | základní |  | 0 | 0.00045 | 0.0009 | 0 | 0 | 8 | M | 2 |  |  |  | ROZPOCET | 0 | 0 | 0 | 0 | 0 | 1 | 0 | 4 | 1517299205
| VV |  | 2,000"projektová dokumentace - část D.1. - výkres číslo 10 |  | 2 | [13 empty] | VV | 2 | 2 | True | 1 | ROZPOCET
35 | K | 891212312 | Montáž vodovodních armatur na potrubí vodoměrů v šachtě přírubových DN 50 | kus | 1 |  | 0 | CS ÚRS 2022 01 |  |  | základní |  | 0 | 0.0018 | 0.0018 | 0 | 0 | 4 | K | 2 |  |  |  | ROZPOCET | 0 | 0 | 0 | 0 | 0 | 1 | 0 | 4 | -1892314959
| Online PSC |  | https://podminky.urs.cz/item/CS_URS_2022_01/891212312 | [15 empty] | Online PSC | 2
| VV |  | 1"projektová dokumentace - část D.1. - výkres číslo 10 |  | 1 | [13 empty] | VV | 2 | 2 | True | 1 | ROZPOCET
36 | M | 388217151 | vodoměr šroubový přírubový na studenou vodu PN16 DN 40 se snímačem pro dálkový přenos | kus | 1 |  | 0 |  |  |  | základní |  | 0 | 0.014 | 0.014 | 0 | 0 | 8 | M | 2 |  |  |  | ROZPOCET | 0 | 0 | 0 | 0 | 0 | 1 | 0 | 4 | 1618934729
| VV |  | 1,000"projektová dokumentace - část D.1. - výkres číslo 10 |  | 1 | [13 empty] | VV | 2 | 2 | True | 1 | ROZPOCET
37 | K | 893232111 | Šachty armaturní z prostého betonu se stropem z dílců, vnitřní půdorysné plochy přes 2,50 do 3,50 m2 | kus | 1 |  | 0 | CS ÚRS 2022 01 |  |  | základní |  | 0 | 22.666 | 22.666 | 0 | 0 | 4 | K | 2 |  |  |  | ROZPOCET | 0 | 0 | 0 | 0 | 0 | 1 | 0 | 4 | -98087466
| Online PSC |  | https://podminky.urs.cz/item/CS_URS_2022_01/893232111 | [15 empty] | Online PSC | 2
| VV |  | 1"projektová dokumentace - část D.1. - výkres číslo 9 |  | 1 | [13 empty] | VV | 2 | 2 | True | 1 | ROZPOCET
38 | M | 59321070 | překlad železobetonový RZP 1190x140x140mm | kus | 6 |  | 0 | CS ÚRS 2022 01 |  |  | základní |  | 0 | 0.056 | 0.336 | 0 | 0 | 8 | M | 2 |  |  |  | ROZPOCET | 0 | 0 | 0 | 0 | 0 | 1 | 0 | 4 | 788983994
| VV |  | 6"projektová dokumentace - část D.1. - výkres číslo 9 |  | 6 | [13 empty] | VV | 2 | 2 | True | 1 | ROZPOCET
39 | M | 59321071 | překlad železobetonový RZP 1490x140x140mm | kus | 12 |  | 0 | CS ÚRS 2022 01 |  |  | základní |  | 0 | 0.07 | 0.84 | 0 | 0 | 8 | M | 2 |  |  |  | ROZPOCET | 0 | 0 | 0 | 0 | 0 | 1 | 0 | 4 | 98878872
| VV |  | 12"projektová dokumentace - část D.1. - výkres číslo 9 |  | 12 | [13 empty] | VV | 2 | 2 | True | 1 | ROZPOCET
40 | M | 55242322 | mříž D 400 - plochá 300x500mm | kus | 1 |  | 0 | CS ÚRS 2022 01 |  |  | základní |  | 0 | 0.0386 | 0.0386 | 0 | 0 | 8 | M | 2 |  |  |  | ROZPOCET | 0 | 0 | 0 | 0 | 0 | 1 | 0 | 4 | -13076773
| VV |  | 1"projektová dokumentace - část D.1. - výkres číslo 9 |  | 1 | [13 empty] | VV | 2 | 2 | True | 1 | ROZPOCET
41 | M | 59710649 | trouba kameninová glazovaná DN 100 dl 1,25m spojovací systém F | m | 1.25 |  | 0 | CS ÚRS 2022 01 |  |  | základní |  | 0 | 0.015 | 0.01875 | 0 | 0 | 8 | M | 2 |  |  |  | ROZPOCET | 0 | 0 | 0 | 0 | 0 | 1 | 0 | 4 | -910824418
| VV |  | 1,25"projektová dokumentace - část D.1. - výkres číslo 9 |  | 1.25 | [13 empty] | VV | 2 | 2 | True | 1 | ROZPOCET
42 | K | 899104112 | Osazení poklopů litinových a ocelových včetně rámů pro třídu zatížení D400, E600 | kus | 1 |  | 0 | CS ÚRS 2022 01 |  |  | základní |  | 0 | 0.21734 | 0.21734 | 0 | 0 | 4 | K | 2 |  |  |  | ROZPOCET | 0 | 0 | 0 | 0 | 0 | 1 | 0 | 4 | -262195631
| Online PSC |  | https://podminky.urs.cz/item/CS_URS_2022_01/899104112 | [15 empty] | Online PSC | 2
| VV |  | 1"projektová dokumentace - část D.1. - výkres číslo 9 |  | 1 | [13 empty] | VV | 2 | 2 | True | 1 | ROZPOCET
43 | M | 55241021 | poklop šachtový třída D400, čtvercový rám 850, vstup 600mm, s ventilací, uzamykatelný | kus | 1 |  | 0 | CS ÚRS 2022 01 |  |  | základní |  | 0 | 0.065 | 0.065 | 0 | 0 | 8 | M | 2 |  |  |  | ROZPOCET | 0 | 0 | 0 | 0 | 0 | 1 | 0 | 4 | 298866978
| VV |  | 1"projektová dokumentace - část D.1. - výkres číslo 9 |  | 1 | [13 empty] | VV | 2 | 2 | True | 1 | ROZPOCET
44 | K | 899104501 | Dodávka a montáž manometr s dálkovým přenosem, pr. 100 mm, přípoj. závit M20×1,5, G ½“, spodní připojení, tř. přesn. 1% | kus | 1 |  | 0 |  |  |  | základní |  | 0 | 0 | 0 | 0 | 0 | 4 | K | 2 |  |  |  | ROZPOCET | 0 | 0 | 0 | 0 | 0 | 1 | 0 | 4 | -1556193516
| VV |  | 1,000"projektová dokumentace - část D.1. - výkres číslo 10 |  | 1 | [13 empty] | VV | 2 | 2 | True | 1 | ROZPOCET
45 | K | 899115010 | Dodávka a montáž vstupní žebřík a madlo pro vstup a výstup | kus | 1 |  | 0 |  |  |  | základní |  | 0 | 0 | 0 | 0 | 0 | 4 | K | 2 |  |  |  | ROZPOCET | 0 | 0 | 0 | 0 | 0 | 1 | 0 | 4 | 99385534
| D | 998 | Přesun hmot |  |  |  | 0 | [5 empty] | 0 |  | 0 |  | 0 | 1 | D | 1 |  |  |  | ROZPOCET | [6 empty] | 0
46 | K | 998276101 | Přesun hmot pro trubní vedení hloubené z trub z plastických hmot nebo sklolaminátových pro vodovody nebo kanalizace v otevřeném výkopu dopravní vzdálenost do 15 m | t | 24.574 |  | 0 | CS ÚRS 2022 01 |  |  | základní |  | 0 | 0 | 0 | 0 | 0 | 4 | K | 2 |  |  |  | ROZPOCET | 0 | 0 | 0 | 0 | 0 | 1 | 0 | 4 | 1051463816
| Online PSC |  | https://podminky.urs.cz/item/CS_URS_2022_01/998276101 | [15 empty] | Online PSC | 2
| D | M | Práce a dodávky M |  |  |  | 0 | [5 empty] | 0 |  | 0 |  | 0 | 3 | D | 0 |  |  |  | ROZPOCET | [6 empty] | 0
| D | 21-M | Elektromontáže |  |  |  | 0 | [5 empty] | 0 |  | 0 |  | 0 | 3 | D | 1 |  |  |  | ROZPOCET | [6 empty] | 0
47 | K | 21-M-01 | Dodávka a montáž technologické instalace pro novou AVŠ1, dálkové přenosy provozních a poruchových hodnot z AVŠ1 na dispečink provozovatele a přenos poruchových zpráv na mobilní telefony obsluhy | kus | 1 |  | 0 |  |  |  | základní |  | 0 | 0 | 0 | 0 | 0 | 64 | K | 2 |  |  |  | ROZPOCET | 0 | 0 | 0 | 0 | 0 | 1 | 0 | 64 | 1761369530
| P |  | Poznámka k položce: Nainstalována telemetrická stanice bude kompatibilní s dispečinkem provozovatele ČEVAK a.s. v Českých Budějovicích. Stanice bude obsahovat GSM/GPRS modem, 6x digitálně-analogový vstup, 8x pulsně-binární vstup, 2x výstupní relé. Napájení telemetrické stanice bude zálohováno akumulátorem, nabíjení solárním panelem. Podrobnosti Viz TZ SO 01 – AVŠ 1 | [15 empty] | P | 2

## 03 - ATS
[9 empty] | >> skryté sloupce << | [9 empty] | {3dae3e34-8e28-46d8-a0ba-8fc58f23c116}
2
| KRYCÍ LIST SOUPISU PRACÍ | [8 empty] | v --- níže se nacházejí doplnkové a pomocné údaje k sestavám --- v | [8 empty] | False
Stavba:
Vodovod Velký Pěčín - Malý Pěčín
Objekt:
SO-01 - Přívodní řad
Soupis:
03 - ATS
| KSO: |  | 827 11 11 |  |  | CC-CZ:
| Místo: |  | k.ú.Velký Pěčín, k.ú.Malý Pěčín |  |  | Datum: | Vyplň údaj
| Zadavatel: |  |  |  |  | IČ:
DIČ:
| Uchazeč: |  |  |  |  | IČ: | Vyplň údaj
|  | Vyplň údaj |  |  |  | DIČ: | Vyplň údaj
| Projektant: |  |  |  |  | IČ:
|  | Ing.Zdeněk Hejtman, Dačice |  |  |  | DIČ:
| Zpracovatel: |  |  |  |  | IČ:
DIČ:
Poznámka:
| Cena bez DPH | [5 empty] | 0
|  |  | Základ daně |  |  | Sazba daně | Výše daně
| DPH | základní | 0 |  |  | 21% | 0
|  | snížená | 0 |  |  | 15% | 0
|  | zákl. přenesená | 0 |  |  | 21% | 0
|  | sníž. přenesená | 0 |  |  | 15% | 0
|  | nulová | 0 |  |  | 0% | 0
| Cena s DPH |  |  | v | CZK |  | 0
REKAPITULACE ČLENĚNÍ SOUPISU PRACÍ
Stavba:
Vodovod Velký Pěčín - Malý Pěčín
Objekt:
SO-01 - Přívodní řad
Soupis:
03 - ATS
Místo: |  |  | k.ú.Velký Pěčín, k.ú.Malý Pěčín |  |  | Datum: | Vyplň údaj
Zadavatel: | [5 empty] | Projektant: | Ing.Zdeněk Hejtman, Dačice
Uchazeč: |  |  | Vyplň údaj |  |  | Zpracovatel:
Kód dílu - Popis | [6 empty] | Cena celkem [CZK]
Náklady stavby celkem | [6 empty] | 0 | [12 empty] | -1
| HSV - Práce a dodávky HSV | [5 empty] | 0
| 1 - Zemní práce | [5 empty] | 0
| 2 - Zakládání | [5 empty] | 0
| 3 - Svislé a kompletní konstrukce | [5 empty] | 0
| 4 - Vodorovné konstrukce | [5 empty] | 0
| 6 - Úpravy povrchů, podlahy a osazování výplní | [5 empty] | 0
| 8 - Trubní vedení | [5 empty] | 0
| 9 - Ostatní konstrukce a práce, bourání | [5 empty] | 0
| 998 - Přesun hmot | [5 empty] | 0
| PSV - Práce a dodávky PSV | [5 empty] | 0
| 711 - Izolace proti vodě, vlhkosti a plynům | [5 empty] | 0
| 762 - Konstrukce tesařské | [5 empty] | 0
| 764 - Konstrukce klempířské | [5 empty] | 0
| 765 - Krytina skládaná | [5 empty] | 0
| 766 - Konstrukce truhlářské | [5 empty] | 0
| 784 - Dokončovací práce - malby a tapety | [5 empty] | 0
| M - Práce a dodávky M | [5 empty] | 0
| 21-M - Elektromontáže | [5 empty] | 0
SOUPIS PRACÍ
Stavba:
Vodovod Velký Pěčín - Malý Pěčín
Objekt:
SO-01 - Přívodní řad
Soupis:
03 - ATS
Místo: |  |  | k.ú.Velký Pěčín, k.ú.Malý Pěčín |  |  | Datum: | Vyplň údaj
Zadavatel: | [5 empty] | Projektant: | Ing.Zdeněk Hejtman, Dačice
Uchazeč: |  |  | Vyplň údaj |  |  | Zpracovatel:
PČ | Typ | Kód | Popis | MJ | Množství | J.cena [CZK] | Cena celkem [CZK] | Cenová soustava |  |  | DPH | J. Nh [h] | Nh celkem [h] | J. hmotnost [t] | Hmotnost celkem [t] | J. suť [t] | Suť Celkem [t]
Náklady soupisu celkem | [6 empty] | 0 | [5 empty] | 0 |  | 38.1287 |  | 0.05174 |  | D | -1 | [10 empty] | 0
| D | HSV | Práce a dodávky HSV |  |  |  | 0 | [5 empty] | 0 |  | 36.7266 |  | 0.05174 | 1 | D | 0 |  |  |  | ROZPOCET | [6 empty] | 0
| D | 1 | Zemní práce |  |  |  | 0 | [5 empty] | 0 |  | 0.00048 |  | 0 | 1 | D | 1 |  |  |  | ROZPOCET | [6 empty] | 0
1 | K | 121151103 | Sejmutí ornice strojně při souvislé ploše do 100 m2, tl. vrstvy do 200 mm | m2 | 24 |  | 0 | CS ÚRS 2022 01 |  |  | základní |  | 0 | 0 | 0 | 0 | 0 | 4 | K | 2 |  |  |  | ROZPOCET | 0 | 0 | 0 | 0 | 0 | 1 | 0 | 4 | -1141748040
| Online PSC |  | https://podminky.urs.cz/item/CS_URS_2022_01/121151103 | [15 empty] | Online PSC | 2
| VV |  | 6*4"projektová dokumentace - část D.1. - výkres číslo 11 |  | 24 | [13 empty] | VV | 2 | 2 | True | 1 | ROZPOCET
2 | K | 132251101 | Hloubení nezapažených rýh šířky do 800 mm strojně s urovnáním dna do předepsaného profilu a spádu v hornině třídy těžitelnosti I skupiny 3 do 20 m3 | m3 | 4.05 |  | 0 | CS ÚRS 2022 01 |  |  | základní |  | 0 | 0 | 0 | 0 | 0 | 4 | K | 2 |  |  |  | ROZPOCET | 0 | 0 | 0 | 0 | 0 | 1 | 0 | 4 | 1822830569
| Online PSC |  | https://podminky.urs.cz/item/CS_URS_2022_01/132251101 | [15 empty] | Online PSC | 2
| VV |  | (4,75+3-0,5*2)*2*0,5*0,6"projektová dokumentace - část D.1. - výkres číslo 11 |  | 4.05 | [13 empty] | VV | 2 | 2 | True | 1 | ROZPOCET
3 | K | 162251102 | Vodorovné přemístění výkopku nebo sypaniny po suchu na obvyklém dopravním prostředku, bez naložení výkopku, avšak se složením bez rozhrnutí z horniny třídy těžitelnosti I skupiny 1 až 3 na vzdálenost přes 20 do 50 m | m3 | 4.05 |  | 0 | CS ÚRS 2022 01 |  |  | základní |  | 0 | 0 | 0 | 0 | 0 | 4 | K | 2 |  |  |  | ROZPOCET | 0 | 0 | 0 | 0 | 0 | 1 | 0 | 4 | 50590906
| Online PSC |  | https://podminky.urs.cz/item/CS_URS_2022_01/162251102 | [15 empty] | Online PSC | 2
| VV |  | (4,75+3-0,5*2)*2*0,5*0,6"projektová dokumentace - část D.1. - výkres číslo 11 |  | 4.05 | [13 empty] | VV | 2 | 2 | True | 1 | ROZPOCET
4 | K | 181351003 | Rozprostření a urovnání ornice v rovině nebo ve svahu sklonu do 1:5 strojně při souvislé ploše do 100 m2, tl. vrstvy do 200 mm | m2 | 24 |  | 0 | CS ÚRS 2022 01 |  |  | základní |  | 0 | 0 | 0 | 0 | 0 | 4 | K | 2 |  |  |  | ROZPOCET | 0 | 0 | 0 | 0 | 0 | 1 | 0 | 4 | 126297232
| Online PSC |  | https://podminky.urs.cz/item/CS_URS_2022_01/181351003 | [15 empty] | Online PSC | 2
| VV |  | 24"projektová dokumentace - část D.1. - výkres číslo 11 |  | 24 | [13 empty] | VV | 2 | 2 | True | 1 | ROZPOCET
5 | K | 181411121 | Založení trávníku na půdě předem připravené plochy do 1000 m2 výsevem včetně utažení lučního v rovině nebo na svahu do 1:5 | m2 | 24 |  | 0 | CS ÚRS 2022 01 |  |  | základní |  | 0 | 0 | 0 | 0 | 0 | 4 | K | 2 |  |  |  | ROZPOCET | 0 | 0 | 0 | 0 | 0 | 1 | 0 | 4 | -578088379
| Online PSC |  | https://podminky.urs.cz/item/CS_URS_2022_01/181411121 | [15 empty] | Online PSC | 2
| VV |  | 24,000"projektová dokumentace - část D.1. - výkres číslo 11 |  | 24 | [13 empty] | VV | 2 | 2 | True | 1 | ROZPOCET
6 | M | 00572472 | osivo směs travní krajinná-rovinná | kg | 0.48 |  | 0 | CS ÚRS 2022 01 |  |  | základní |  | 0 | 0.001 | 0.00048 | 0 | 0 | 8 | M | 2 |  |  |  | ROZPOCET | 0 | 0 | 0 | 0 | 0 | 1 | 0 | 4 | -404426219
| VV |  | 24*0,02 'Přepočtené koeficientem množství |  | 0.48 | [13 empty] | VV | 2 | 2 | False | 1 | ROZPOCET
7 | K | 181912112 | Úprava pláně vyrovnáním výškových rozdílů ručně v hornině třídy těžitelnosti I skupiny 3 se zhutněním | m2 | 14.25 |  | 0 | CS ÚRS 2022 01 |  |  | základní |  | 0 | 0 | 0 | 0 | 0 | 4 | K | 2 |  |  |  | ROZPOCET | 0 | 0 | 0 | 0 | 0 | 1 | 0 | 4 | -176541625
| Online PSC |  | https://podminky.urs.cz/item/CS_URS_2022_01/181912112 | [15 empty] | Online PSC | 2
| VV |  | 4,75*3"projektová dokumentace - část D.1. - výkres číslo 11 |  | 14.25 | [13 empty] | VV | 2 | 2 | True | 1 | ROZPOCET
| D | 2 | Zakládání |  |  |  | 0 | [5 empty] | 0 |  | 15.8678 |  | 0 | 1 | D | 1 |  |  |  | ROZPOCET | [6 empty] | 0
8 | K | 271562211 | Podsyp pod základové konstrukce se zhutněním a urovnáním povrchu z kameniva drobného, frakce 0 - 4 mm | m3 | 0.225 |  | 0 | CS ÚRS 2022 01 |  |  | základní |  | 0 | 1.98 | 0.4455 | 0 | 0 | 4 | K | 2 |  |  |  | ROZPOCET | 0 | 0 | 0 | 0 | 0 | 1 | 0 | 4 | -1892306374
| Online PSC |  | https://podminky.urs.cz/item/CS_URS_2022_01/271562211 | [15 empty] | Online PSC | 2
| VV |  | 2*3,75*0,03"projektová dokumentace - část D.1. - výkres číslo 11 |  | 0.225 | [13 empty] | VV | 2 | 2 | True | 1 | ROZPOCET
9 | K | 271572211 | Podsyp pod základové konstrukce se zhutněním a urovnáním povrchu ze štěrkopísku netříděného | m3 | 1.275 |  | 0 | CS ÚRS 2022 01 |  |  | základní |  | 0 | 1.98 | 2.5245 | 0 | 0 | 4 | K | 2 |  |  |  | ROZPOCET | 0 | 0 | 0 | 0 | 0 | 1 | 0 | 4 | 749983461
| Online PSC |  | https://podminky.urs.cz/item/CS_URS_2022_01/271572211 | [15 empty] | Online PSC | 2
| VV |  | 2*3,75*0,17"projektová dokumentace - část D.1. - výkres číslo 11 |  | 1.275 | [13 empty] | VV | 2 | 2 | True | 1 | ROZPOCET
10 | K | 274313611 | Základy z betonu prostého pasy betonu kamenem neprokládaného tř. C 16/20 | m3 | 5.4 |  | 0 | CS ÚRS 2022 01 |  |  | základní |  | 0 | 2.301 | 12.4255 | 0 | 0 | 4 | K | 2 |  |  |  | ROZPOCET | 0 | 0 | 0 | 0 | 0 | 1 | 0 | 4 | -2059898111
| Online PSC |  | https://podminky.urs.cz/item/CS_URS_2022_01/274313611 | [15 empty] | Online PSC | 2
| VV |  | (4,75+3-0,5*2)*2*0,5*0,8"projektová dokumentace - část D.1. - výkres číslo 11 |  | 5.4 | [13 empty] | VV | 2 | 2 | True | 1 | ROZPOCET
11 | K | 274351121 | Bednění základů pasů rovné zřízení | m2 | 5.4 |  | 0 | CS ÚRS 2022 01 |  |  | základní |  | 0 | 0.00269 | 0.014526 | 0 | 0 | 4 | K | 2 |  |  |  | ROZPOCET | 0 | 0 | 0 | 0 | 0 | 1 | 0 | 4 | 1583681282
| Online PSC |  | https://podminky.urs.cz/item/CS_URS_2022_01/274351121 | [15 empty] | Online PSC | 2
| VV |  | (4,75+3)*2*0,2 |  | 3.1 | [13 empty] | VV | 2 | 2 | True | 0 | ROZPOCET
| VV |  | (4,75-0,5*2+3-0,5*2)*2*0,2 |  | 2.3 | [13 empty] | VV | 2 | 2 | True | 0 | ROZPOCET
| VV |  | Součet"projektová dokumentace - část D.1. - výkres číslo 11 |  | 5.4 | [13 empty] | VV | 2 | 4 | True | 1 | ROZPOCET
12 | K | 274351122 | Bednění základů pasů rovné odstranění | m2 | 5.4 |  | 0 | CS ÚRS 2022 01 |  |  | základní |  | 0 | 0 | 0 | 0 | 0 | 4 | K | 2 |  |  |  | ROZPOCET | 0 | 0 | 0 | 0 | 0 | 1 | 0 | 4 | -1859308155
| Online PSC |  | https://podminky.urs.cz/item/CS_URS_2022_01/274351122 | [15 empty] | Online PSC | 2
| VV |  | (4,75+3)*2*0,2 |  | 3.1 | [13 empty] | VV | 2 | 2 | True | 0 | ROZPOCET
| VV |  | (4,75-0,5*2+3-0,5*2)*2*0,2 |  | 2.3 | [13 empty] | VV | 2 | 2 | True | 0 | ROZPOCET
| VV |  | Součet"projektová dokumentace - část D.1. - výkres číslo 11 |  | 5.4 | [13 empty] | VV | 2 | 4 | True | 1 | ROZPOCET
13 | K | 278381551 | Základy pod stroje nebo technologická zařízení z betonu s bedněním, odbedněním, bez úpravy povrchu z betonu prostého objemu souvislé základové konstrukce do 5 m3 tř. C 25/30, složitosti I | m3 | 0.18 |  | 0 | CS ÚRS 2022 01 |  |  | základní |  | 0 | 2.5429 | 0.45772 | 0 | 0 | 4 | K | 2 |  |  |  | ROZPOCET | 0 | 0 | 0 | 0 | 0 | 1 | 0 | 4 | 1103023271
| Online PSC |  | https://podminky.urs.cz/item/CS_URS_2022_01/278381551 | [15 empty] | Online PSC | 2
| VV |  | 1*0,9*0,2"projektová dokumentace - část D.1. - výkres číslo 11 |  | 0.18 | [13 empty] | VV | 2 | 2 | True | 1 | ROZPOCET
| D | 3 | Svislé a kompletní konstrukce |  |  |  | 0 | [5 empty] | 0 |  | 11.4911 |  | 0 | 1 | D | 1 |  |  |  | ROZPOCET | [6 empty] | 0
14 | K | 311235181 | Zdivo jednovrstvé z cihel děrovaných broušených na celoplošnou tenkovrstvou maltu, pevnost cihel do P10, tl. zdiva 380 mm | m2 | 37.09 |  | 0 | CS ÚRS 2022 01 |  |  | základní |  | 0 | 0.28723 | 10.6534 | 0 | 0 | 4 | K | 2 |  |  |  | ROZPOCET | 0 | 0 | 0 | 0 | 0 | 1 | 0 | 4 | 877631082
| Online PSC |  | https://podminky.urs.cz/item/CS_URS_2022_01/311235181 | [15 empty] | Online PSC | 2
| VV |  | (4,75+2,2)*2*2,5 |  | 34.75 | [13 empty] | VV | 2 | 2 | True | 0 | ROZPOCET
| VV |  | -0,6*0,6 |  | -0.36 | [13 empty] | VV | 2 | 2 | True | 0 | ROZPOCET
| VV |  | -1*2,1 |  | -2.1 | [13 empty] | VV | 2 | 2 | True | 0 | ROZPOCET
| VV |  | 3*0,25+3*1,1*0,5 |  | 2.4 | [13 empty] | VV | 2 | 2 | True | 0 | ROZPOCET
| VV |  | 3*0,25+3*1,1*0,5 |  | 2.4 | [13 empty] | VV | 2 | 2 | True | 0 | ROZPOCET
| VV |  | Součet"projektová dokumentace - část D.1. - výkres číslo 11 |  | 37.09 | [13 empty] | VV | 2 | 4 | True | 1 | ROZPOCET
15 | K | 317168051 | Překlady keramické vysoké osazené do maltového lože, šířky překladu 70 mm výšky 238 mm, délky 1000 mm | kus | 4 |  | 0 | CS ÚRS 2022 01 |  |  | základní |  | 0 | 0.03655 | 0.1462 | 0 | 0 | 4 | K | 2 |  |  |  | ROZPOCET | 0 | 0 | 0 | 0 | 0 | 1 | 0 | 4 | 1040596969
| Online PSC |  | https://podminky.urs.cz/item/CS_URS_2022_01/317168051 | [15 empty] | Online PSC | 2
| VV |  | 4"projektová dokumentace - část D.1. - výkres číslo 11 |  | 4 | [13 empty] | VV | 2 | 2 | True | 1 | ROZPOCET
16 | K | 317168052 | Překlady keramické vysoké osazené do maltového lože, šířky překladu 70 mm výšky 238 mm, délky 1250 mm | kus | 4 |  | 0 | CS ÚRS 2022 01 |  |  | základní |  | 0 | 0.04555 | 0.1822 | 0 | 0 | 4 | K | 2 |  |  |  | ROZPOCET | 0 | 0 | 0 | 0 | 0 | 1 | 0 | 4 | -1339831205
| Online PSC |  | https://podminky.urs.cz/item/CS_URS_2022_01/317168052 | [15 empty] | Online PSC | 2
| VV |  | 4,000"projektová dokumentace - část D.1. - výkres číslo 11 |  | 4 | [13 empty] | VV | 2 | 2 | True | 1 | ROZPOCET
17 | K | 317998115 | Izolace tepelná mezi překlady z pěnového polystyrenu výšky 24 cm, tloušťky 100 mm | m | 2.25 |  | 0 | CS ÚRS 2022 01 |  |  | základní |  | 0 | 0.00038 | 0.000855 | 0 | 0 | 4 | K | 2 |  |  |  | ROZPOCET | 0 | 0 | 0 | 0 | 0 | 1 | 0 | 4 | -1659943804
| Online PSC |  | https://podminky.urs.cz/item/CS_URS_2022_01/317998115 | [15 empty] | Online PSC | 2
| VV |  | 1+1,25"projektová dokumentace - část D.1. - výkres číslo 11 |  | 2.25 | [13 empty] | VV | 2 | 2 | True | 1 | ROZPOCET
18 | K | 346244342 | Obezdívka pozednice z pálených cihel dl. 290 mm, na maltu ze suché směsi 5 MPa tl. 65 mm včetně izolace tl. 40 mm | m2 | 4.75 |  | 0 | CS ÚRS 2022 01 |  |  | základní |  | 0 | 0.10704 | 0.50844 | 0 | 0 | 4 | K | 2 |  |  |  | ROZPOCET | 0 | 0 | 0 | 0 | 0 | 1 | 0 | 4 | -2571032
| Online PSC |  | https://podminky.urs.cz/item/CS_URS_2022_01/346244342 | [15 empty] | Online PSC | 2
| VV |  | 4,75*0,25*4"projektová dokumentace - část D.1. - výkres číslo 11 |  | 4.75 | [13 empty] | VV | 2 | 2 | True | 1 | ROZPOCET
19 | K | 350501501 | Prostup pro potrubí De 90 včetně utěsnění | kus | 2 |  | 0 |  |  |  | základní |  | 0 | 0 | 0 | 0 | 0 | 4 | K | 2 |  |  |  | ROZPOCET | 0 | 0 | 0 | 0 | 0 | 1 | 0 | 4 | 2127790756
| VV |  | 2"projektová dokumentace - část D.1. - výkres číslo 11 |  | 2 | [13 empty] | VV | 2 | 2 | True | 1 | ROZPOCET
| D | 4 | Vodorovné konstrukce |  |  |  | 0 | [5 empty] | 0 |  | 2.4594 |  | 0 | 1 | D | 1 |  |  |  | ROZPOCET | [6 empty] | 0
20 | K | 417238211 | Obezdívka ztužujícího věnce keramickými věncovkami včetně tepelné izolace z pěnového polystyrenu tl. 100 mm jednostranná, výška věnce 150 mm | m | 12.3 |  | 0 | CS ÚRS 2022 01 |  |  | základní |  | 0 | 0.01515 | 0.18635 | 0 | 0 | 4 | K | 2 |  |  |  | ROZPOCET | 0 | 0 | 0 | 0 | 0 | 1 | 0 | 4 | 1733819070
| Online PSC |  | https://podminky.urs.cz/item/CS_URS_2022_01/417238211 | [15 empty] | Online PSC | 2
| VV |  | 2,2*2+3,95*2"projektová dokumentace - část D.1. - výkres číslo 11 |  | 12.3 | [13 empty] | VV | 2 | 2 | True | 1 | ROZPOCET
21 | K | 417388121 | Ztužující věnce pro keramické stropní konstrukce pro nosné vnější zdivo z děrovaných cihel z betonu železového včetně výztuže, věncovky a izolantu šířka vnější zdi 40 cm, stropní konstrukce tl. 19 cm | m | 15.5 |  | 0 | CS ÚRS 2022 01 |  |  | základní |  | 0 | 0.14665 | 2.2731 | 0 | 0 | 4 | K | 2 |  |  |  | ROZPOCET | 0 | 0 | 0 | 0 | 0 | 1 | 0 | 4 | 783715750
| Online PSC |  | https://podminky.urs.cz/item/CS_URS_2022_01/417388121 | [15 empty] | Online PSC | 2
| VV |  | (4,75+3)*2"projektová dokumentace - část D.1. - výkres číslo 11 |  | 15.5 | [13 empty] | VV | 2 | 2 | True | 1 | ROZPOCET
| D | 6 | Úpravy povrchů, podlahy a osazování výplní |  |  |  | 0 | [5 empty] | 0 |  | 6.7687 |  | 0 | 1 | D | 1 |  |  |  | ROZPOCET | [6 empty] | 0
22 | K | 612131101 | Podkladní a spojovací vrstva vnitřních omítaných ploch cementový postřik nanášený ručně celoplošně stěn | m2 | 33.73 |  | 0 | CS ÚRS 2022 01 |  |  | základní |  | 0 | 0.00735 | 0.24792 | 0 | 0 | 4 | K | 2 |  |  |  | ROZPOCET | 0 | 0 | 0 | 0 | 0 | 1 | 0 | 4 | -2136058926
| Online PSC |  | https://podminky.urs.cz/item/CS_URS_2022_01/612131101 | [15 empty] | Online PSC | 2
| VV |  | 3,95*2,6+3,95*3+(3+2,6)*0,5*2,2*2-0,6*0,6-1*2,1+0,6*3*0,25+(1+2,1*2)*0,25"projektová dokumentace - část D.1. - výkres číslo 11 |  | 33.73 | [13 empty] | VV | 2 | 2 | True | 1 | ROZPOCET
23 | K | 612321141 | Omítka vápenocementová vnitřních ploch nanášená ručně dvouvrstvá, tloušťky jádrové omítky do 10 mm a tloušťky štuku do 3 mm štuková svislých konstrukcí stěn | m2 | 31.98 |  | 0 | CS ÚRS 2022 01 |  |  | základní |  | 0 | 0.01838 | 0.58779 | 0 | 0 | 4 | K | 2 |  |  |  | ROZPOCET | 0 | 0 | 0 | 0 | 0 | 1 | 0 | 4 | -49058103
| Online PSC |  | https://podminky.urs.cz/item/CS_URS_2022_01/612321141 | [15 empty] | Online PSC | 2
| VV |  | 3,95*2,6+3,95*3+(3+2,6)*0,5*2,2*2-0,6*0,6-1*2,1"projektová dokumentace - část D.1. - výkres číslo 11 |  | 31.98 | [13 empty] | VV | 2 | 2 | True | 1 | ROZPOCET
24 | K | 612325302 | Vápenocementová omítka ostění nebo nadpraží štuková | m2 | 1.75 |  | 0 | CS ÚRS 2022 01 |  |  | základní |  | 0 | 0.03358 | 0.058765 | 0 | 0 | 4 | K | 2 |  |  |  | ROZPOCET | 0 | 0 | 0 | 0 | 0 | 1 | 0 | 4 | 516037315
| Online PSC |  | https://podminky.urs.cz/item/CS_URS_2022_01/612325302 | [15 empty] | Online PSC | 2
| VV |  | 0,6*3*0,25+(1+2,1*2)*0,25"projektová dokumentace - část D.1. - výkres číslo 11 |  | 1.75 | [13 empty] | VV | 2 | 2 | True | 1 | ROZPOCET
25 | K | 619991011 | Zakrytí vnitřních ploch před znečištěním včetně pozdějšího odkrytí konstrukcí a prvků obalením fólií a přelepením páskou | m2 | 2.46 |  | 0 | CS ÚRS 2022 01 |  |  | základní |  | 0 | 0 | 0 | 0 | 0 | 4 | K | 2 |  |  |  | ROZPOCET | 0 | 0 | 0 | 0 | 0 | 1 | 0 | 4 | -853000201
| Online PSC |  | https://podminky.urs.cz/item/CS_URS_2022_01/619991011 | [15 empty] | Online PSC | 2
| VV |  | 0,6*0,6+1*2,1"projektová dokumentace - část D.1. - výkres číslo 11 |  | 2.46 | [13 empty] | VV | 2 | 2 | True | 1 | ROZPOCET
26 | K | 622131101 | Podkladní a spojovací vrstva vnějších omítaných ploch cementový postřik nanášený ručně celoplošně stěn | m2 | 50.653 |  | 0 | CS ÚRS 2022 01 |  |  | základní |  | 0 | 0.00735 | 0.3723 | 0 | 0 | 4 | K | 2 |  |  |  | ROZPOCET | 0 | 0 | 0 | 0 | 0 | 1 | 0 | 4 | 1722175898
| Online PSC |  | https://podminky.urs.cz/item/CS_URS_2022_01/622131101 | [15 empty] | Online PSC | 2
| VV |  | 4,75*2,7+4,75*3,25 |  | 28.263 | [13 empty] | VV | 2 | 2 | True | 0 | ROZPOCET
| VV |  | (2,7+3,25)*0,5*4*2 |  | 23.8 | [13 empty] | VV | 2 | 2 | True | 0 | ROZPOCET
| VV |  | -0,6*0,6+0,6*3*0,15 |  | -0.09 | [13 empty] | VV | 2 | 2 | True | 0 | ROZPOCET
| VV |  | -1*2,1+(1+2,1*2)*0,15 |  | -1.32 | [13 empty] | VV | 2 | 2 | True | 0 | ROZPOCET
| VV |  | Součet"projektová dokumentace - část D.1. - výkres číslo 11 |  | 50.653 | [13 empty] | VV | 2 | 4 | True | 1 | ROZPOCET
27 | K | 622142001 | Potažení vnějších ploch pletivem v ploše nebo pruzích, na plném podkladu sklovláknitým vtlačením do tmelu stěn | m2 | 50.653 |  | 0 | CS ÚRS 2022 01 |  |  | základní |  | 0 | 0.00438 | 0.22186 | 0 | 0 | 4 | K | 2 |  |  |  | ROZPOCET | 0 | 0 | 0 | 0 | 0 | 1 | 0 | 4 | 505481699
| Online PSC |  | https://podminky.urs.cz/item/CS_URS_2022_01/622142001 | [15 empty] | Online PSC | 2
| VV |  | 4,75*2,7+4,75*3,25 |  | 28.263 | [13 empty] | VV | 2 | 2 | True | 0 | ROZPOCET
| VV |  | (2,7+3,25)*0,5*4*2 |  | 23.8 | [13 empty] | VV | 2 | 2 | True | 0 | ROZPOCET
| VV |  | -0,6*0,6+0,6*3*0,15 |  | -0.09 | [13 empty] | VV | 2 | 2 | True | 0 | ROZPOCET
| VV |  | -1*2,1+(1+2,1*2)*0,15 |  | -1.32 | [13 empty] | VV | 2 | 2 | True | 0 | ROZPOCET
| VV |  | Součet"projektová dokumentace - část D.1. - výkres číslo 11 |  | 50.653 | [13 empty] | VV | 2 | 4 | True | 1 | ROZPOCET
28 | K | 622143001 | Montáž omítkových profilů plastových, pozinkovaných nebo dřevěných upevněných vtlačením do podkladní vrstvy nebo přibitím soklových | m | 15.5 |  | 0 | CS ÚRS 2022 01 |  |  | základní |  | 0 | 0 | 0 | 0 | 0 | 4 | K | 2 |  |  |  | ROZPOCET | 0 | 0 | 0 | 0 | 0 | 1 | 0 | 4 | -2085595633
| Online PSC |  | https://podminky.urs.cz/item/CS_URS_2022_01/622143001 | [15 empty] | Online PSC | 2
| VV |  | 4,75*2+3*2"projektová dokumentace - část D.1. - výkres číslo 11 |  | 15.5 | [13 empty] | VV | 2 | 2 | True | 1 | ROZPOCET
29 | M | 55343012 | profil soklový Pz+PVC pro vnější omítky tl 20mm | m | 16.275 |  | 0 | CS ÚRS 2022 01 |  |  | základní |  | 0 | 0.0001 | 0.0016275 | 0 | 0 | 8 | M | 2 |  |  |  | ROZPOCET | 0 | 0 | 0 | 0 | 0 | 1 | 0 | 4 | 1769987655
| VV |  | 15,5*1,05 'Přepočtené koeficientem množství |  | 16.275 | [13 empty] | VV | 2 | 2 | False | 1 | ROZPOCET
30 | K | 622143003 | Montáž omítkových profilů plastových, pozinkovaných nebo dřevěných upevněných vtlačením do podkladní vrstvy nebo přibitím rohových s tkaninou | m | 18.9 |  | 0 | CS ÚRS 2022 01 |  |  | základní |  | 0 | 0 | 0 | 0 | 0 | 4 | K | 2 |  |  |  | ROZPOCET | 0 | 0 | 0 | 0 | 0 | 1 | 0 | 4 | -1491754280
| Online PSC |  | https://podminky.urs.cz/item/CS_URS_2022_01/622143003 | [15 empty] | Online PSC | 2
| VV |  | 0,6*3+1+2,1*2+2,7*2+3,25*2"projektová dokumentace - část D.1. - výkres číslo 11 |  | 18.9 | [13 empty] | VV | 2 | 2 | True | 1 | ROZPOCET
31 | M | 63127416 | profil rohový PVC 23x23mm s výztužnou tkaninou š 100mm pro ETICS | m | 19.845 |  | 0 | CS ÚRS 2022 01 |  |  | základní |  | 0 | 0.00012 | 0.0023814 | 0 | 0 | 8 | M | 2 |  |  |  | ROZPOCET | 0 | 0 | 0 | 0 | 0 | 1 | 0 | 4 | -1410336979
| VV |  | 18,9*1,05 'Přepočtené koeficientem množství |  | 19.845 | [13 empty] | VV | 2 | 2 | False | 1 | ROZPOCET
32 | K | 622143004 | Montáž omítkových profilů plastových, pozinkovaných nebo dřevěných upevněných vtlačením do podkladní vrstvy nebo přibitím začišťovacích samolepících pro vytvoření dilatujícího spoje s okenním rámem | m | 7 |  | 0 | CS ÚRS 2022 01 |  |  | základní |  | 0 | 0 | 0 | 0 | 0 | 4 | K | 2 |  |  |  | ROZPOCET | 0 | 0 | 0 | 0 | 0 | 1 | 0 | 4 | -1990795977
| Online PSC |  | https://podminky.urs.cz/item/CS_URS_2022_01/622143004 | [15 empty] | Online PSC | 2
| VV |  | 0,6*3+1+2,1*2"projektová dokumentace - část D.1. - výkres číslo 11 |  | 7 | [13 empty] | VV | 2 | 2 | True | 1 | ROZPOCET
33 | M | 28342205 | profil začišťovací PVC 6mm s výztužnou tkaninou pro ostění ETICS | m | 7.35 |  | 0 | CS ÚRS 2022 01 |  |  | základní |  | 0 | 4e-05 | 0.000294 | 0 | 0 | 8 | M | 2 |  |  |  | ROZPOCET | 0 | 0 | 0 | 0 | 0 | 1 | 0 | 4 | -114695599
| VV |  | 7*1,05 'Přepočtené koeficientem množství |  | 7.35 | [13 empty] | VV | 2 | 2 | False | 1 | ROZPOCET
34 | K | 622151011 | Penetrační nátěr vnějších pastovitých tenkovrstvých omítek silikátový paropropustný stěn | m2 | 42.903 |  | 0 | CS ÚRS 2022 01 |  |  | základní |  | 0 | 0.00025 | 0.010726 | 0 | 0 | 4 | K | 2 |  |  |  | ROZPOCET | 0 | 0 | 0 | 0 | 0 | 1 | 0 | 4 | 863136156
| Online PSC |  | https://podminky.urs.cz/item/CS_URS_2022_01/622151011 | [15 empty] | Online PSC | 2
| VV |  | 4,75*2,7+4,75*3,25 |  | 28.263 | [13 empty] | VV | 2 | 2 | True | 0 | ROZPOCET
| VV |  | (2,7+3,25)*0,5*4*2 |  | 23.8 | [13 empty] | VV | 2 | 2 | True | 0 | ROZPOCET
| VV |  | -0,6*0,6+0,6*3*0,15 |  | -0.09 | [13 empty] | VV | 2 | 2 | True | 0 | ROZPOCET
| VV |  | -1*2,1+(1+2,1*2)*0,15 |  | -1.32 | [13 empty] | VV | 2 | 2 | True | 0 | ROZPOCET
| VV |  | -7,75"odpočet marmolitu |  | -7.75 | [13 empty] | VV | 2 | 2 | True | 0 | ROZPOCET
| VV |  | Součet"projektová dokumentace - část D.1. - výkres číslo 11 |  | 42.903 | [13 empty] | VV | 2 | 4 | True | 1 | ROZPOCET
35 | K | 622151021 | Penetrační nátěr vnějších pastovitých tenkovrstvých omítek mozaikových akrylátový stěn | m2 | 7.75 |  | 0 | CS ÚRS 2022 01 |  |  | základní |  | 0 | 0.0002 | 0.00155 | 0 | 0 | 4 | K | 2 |  |  |  | ROZPOCET | 0 | 0 | 0 | 0 | 0 | 1 | 0 | 4 | -1472693575
| Online PSC |  | https://podminky.urs.cz/item/CS_URS_2022_01/622151021 | [15 empty] | Online PSC | 2
| VV |  | (4,75+3)*2*0,5"projektová dokumentace - část D.1. - výkres číslo 11 |  | 7.75 | [13 empty] | VV | 2 | 2 | True | 1 | ROZPOCET
36 | K | 622321121 | Omítka vápenocementová vnějších ploch nanášená ručně jednovrstvá, tloušťky do 15 mm hladká stěn | m2 | 50.653 |  | 0 | CS ÚRS 2022 01 |  |  | základní |  | 0 | 0.0231 | 1.1701 | 0 | 0 | 4 | K | 2 |  |  |  | ROZPOCET | 0 | 0 | 0 | 0 | 0 | 1 | 0 | 4 | -554224232
| Online PSC |  | https://podminky.urs.cz/item/CS_URS_2022_01/622321121 | [15 empty] | Online PSC | 2
| VV |  | 4,75*2,7+4,75*3,25 |  | 28.263 | [13 empty] | VV | 2 | 2 | True | 0 | ROZPOCET
| VV |  | (2,7+3,25)*0,5*4*2 |  | 23.8 | [13 empty] | VV | 2 | 2 | True | 0 | ROZPOCET
| VV |  | -0,6*0,6+0,6*3*0,15 |  | -0.09 | [13 empty] | VV | 2 | 2 | True | 0 | ROZPOCET
| VV |  | -1*2,1+(1+2,1*2)*0,15 |  | -1.32 | [13 empty] | VV | 2 | 2 | True | 0 | ROZPOCET
| VV |  | Součet"projektová dokumentace - část D.1. - výkres číslo 11 |  | 50.653 | [13 empty] | VV | 2 | 4 | True | 1 | ROZPOCET
37 | K | 622511112 | Omítka tenkovrstvá akrylátová vnějších ploch probarvená bez penetrace mozaiková střednězrnná stěn | m2 | 7.75 |  | 0 | CS ÚRS 2022 01 |  |  | základní |  | 0 | 0.0057 | 0.044175 | 0 | 0 | 4 | K | 2 |  |  |  | ROZPOCET | 0 | 0 | 0 | 0 | 0 | 1 | 0 | 4 | 573611223
| Online PSC |  | https://podminky.urs.cz/item/CS_URS_2022_01/622511112 | [15 empty] | Online PSC | 2
| VV |  | (4,75+3)*2*0,5"projektová dokumentace - část D.1. - výkres číslo 11 |  | 7.75 | [13 empty] | VV | 2 | 2 | True | 1 | ROZPOCET
38 | K | 622531022 | Omítka tenkovrstvá silikonová vnějších ploch probarvená bez penetrace zatíraná (škrábaná), zrnitost 2,0 mm stěn | m2 | 42.903 |  | 0 | CS ÚRS 2022 01 |  |  | základní |  | 0 | 0.0033 | 0.14158 | 0 | 0 | 4 | K | 2 |  |  |  | ROZPOCET | 0 | 0 | 0 | 0 | 0 | 1 | 0 | 4 | 2059853788
| Online PSC |  | https://podminky.urs.cz/item/CS_URS_2022_01/622531022 | [15 empty] | Online PSC | 2
| VV |  | 4,75*2,7+4,75*3,25 |  | 28.263 | [13 empty] | VV | 2 | 2 | True | 0 | ROZPOCET
| VV |  | (2,7+3,25)*0,5*4*2 |  | 23.8 | [13 empty] | VV | 2 | 2 | True | 0 | ROZPOCET
| VV |  | -0,6*0,6+0,6*3*0,15 |  | -0.09 | [13 empty] | VV | 2 | 2 | True | 0 | ROZPOCET
| VV |  | -1*2,1+(1+2,1*2)*0,15 |  | -1.32 | [13 empty] | VV | 2 | 2 | True | 0 | ROZPOCET
| VV |  | -7,75"odpočet marmolitu |  | -7.75 | [13 empty] | VV | 2 | 2 | True | 0 | ROZPOCET
| VV |  | Součet"projektová dokumentace - část D.1. - výkres číslo 11 |  | 42.903 | [13 empty] | VV | 2 | 4 | True | 1 | ROZPOCET
39 | K | 629991011 | Zakrytí vnějších ploch před znečištěním včetně pozdějšího odkrytí výplní otvorů a svislých ploch fólií přilepenou lepící páskou | m2 | 2.46 |  | 0 | CS ÚRS 2022 01 |  |  | základní |  | 0 | 0 | 0 | 0 | 0 | 4 | K | 2 |  |  |  | ROZPOCET | 0 | 0 | 0 | 0 | 0 | 1 | 0 | 4 | 1953104230
| Online PSC |  | https://podminky.urs.cz/item/CS_URS_2022_01/629991011 | [15 empty] | Online PSC | 2
| VV |  | 0,6*0,6+1*2,1"projektová dokumentace - část D.1. - výkres číslo 11 |  | 2.46 | [13 empty] | VV | 2 | 2 | True | 1 | ROZPOCET
40 | K | 631311136 | Mazanina z betonu prostého bez zvýšených nároků na prostředí tl. přes 120 do 240 mm tř. C 25/30 | m3 | 1.364 |  | 0 | CS ÚRS 2022 01 |  |  | základní |  | 0 | 2.5019 | 3.4126 | 0 | 0 | 4 | K | 2 |  |  |  | ROZPOCET | 0 | 0 | 0 | 0 | 0 | 1 | 0 | 4 | 594378841
| Online PSC |  | https://podminky.urs.cz/item/CS_URS_2022_01/631311136 | [15 empty] | Online PSC | 2
| VV |  | (3,95*2,2+1*0,4)*0,15"projektová dokumentace - část D.1. - výkres číslo 11 |  | 1.364 | [13 empty] | VV | 2 | 2 | True | 1 | ROZPOCET
41 | K | 631319023 | Příplatek k cenám mazanin za úpravu povrchu mazaniny přehlazením s poprášením cementem pro konečnou úpravu, mazanina tl. přes 120 do 240 mm (10 kg/m3) | m3 | 1.364 |  | 0 | CS ÚRS 2022 01 |  |  | základní |  | 0 | 0.01 | 0.01364 | 0 | 0 | 4 | K | 2 |  |  |  | ROZPOCET | 0 | 0 | 0 | 0 | 0 | 1 | 0 | 4 | 169461267
| Online PSC |  | https://podminky.urs.cz/item/CS_URS_2022_01/631319023 | [15 empty] | Online PSC | 2
| VV |  | (3,95*2,2+1*0,4)*0,15"projektová dokumentace - část D.1. - výkres číslo 11 |  | 1.364 | [13 empty] | VV | 2 | 2 | True | 1 | ROZPOCET
42 | K | 631319175 | Příplatek k cenám mazanin za stržení povrchu spodní vrstvy mazaniny latí před vložením výztuže nebo pletiva pro tl. obou vrstev mazaniny přes 120 do 240 mm | m3 | 1.364 |  | 0 | CS ÚRS 2022 01 |  |  | základní |  | 0 | 0 | 0 | 0 | 0 | 4 | K | 2 |  |  |  | ROZPOCET | 0 | 0 | 0 | 0 | 0 | 1 | 0 | 4 | -2029579068
| Online PSC |  | https://podminky.urs.cz/item/CS_URS_2022_01/631319175 | [15 empty] | Online PSC | 2
| VV |  | (3,95*2,2+1*0,4)*0,15"projektová dokumentace - část D.1. - výkres číslo 11 |  | 1.364 | [13 empty] | VV | 2 | 2 | True | 1 | ROZPOCET
43 | K | 631362021 | Výztuž mazanin ze svařovaných sítí z drátů typu KARI | t | 0.087 |  | 0 | CS ÚRS 2022 01 |  |  | základní |  | 0 | 1.0628 | 0.092461 | 0 | 0 | 4 | K | 2 |  |  |  | ROZPOCET | 0 | 0 | 0 | 0 | 0 | 1 | 0 | 4 | -30181837
| Online PSC |  | https://podminky.urs.cz/item/CS_URS_2022_01/631362021 | [15 empty] | Online PSC | 2
| VV |  | (3,95*2,2+1*0,4)*7,667*1,25*0,001"projektová dokumentace - část D.1. - výkres číslo 11 |  | 0.087 | [13 empty] | VV | 2 | 2 | True | 1 | ROZPOCET
44 | K | 632451024 | Potěr cementový vyrovnávací z malty (MC-15) v pásu o průměrné (střední) tl. přes 40 do 50 mm | m2 | 3.16 |  | 0 | CS ÚRS 2022 01 |  |  | základní |  | 0 | 0.1231 | 0.389 | 0 | 0 | 4 | K | 2 |  |  |  | ROZPOCET | 0 | 0 | 0 | 0 | 0 | 1 | 0 | 4 | 819019579
| Online PSC |  | https://podminky.urs.cz/item/CS_URS_2022_01/632451024 | [15 empty] | Online PSC | 2
| VV |  | 1,8*4*0,4+0,7*0,4"projektová dokumentace - část D.1. - výkres číslo 11 |  | 3.16 | [13 empty] | VV | 2 | 2 | True | 1 | ROZPOCET
| D | 8 | Trubní vedení |  |  |  | 0 | [5 empty] | 0 |  | 0.12821 |  | 0.05174 | 1 | D | 1 |  |  |  | ROZPOCET | [6 empty] | 0
45 | K | 857241131 | Montáž litinových tvarovek na potrubí litinovém tlakovém jednoosých na potrubí z trub hrdlových v otevřeném výkopu, kanálu nebo v šachtě s integrovaným těsněním DN 80 | kus | 1 |  | 0 | CS ÚRS 2022 01 |  |  | základní |  | 0 | 0 | 0 | 0.008 | 0.008 | 4 | K | 2 |  |  |  | ROZPOCET | 0 | 0 | 0 | 0 | 0 | 1 | 0 | 4 | 46490402
| Online PSC |  | https://podminky.urs.cz/item/CS_URS_2022_01/857241131 | [15 empty] | Online PSC | 2
| VV |  | 1"projektová dokumentace - část D.1. - výkres číslo 11 |  | 1 | [13 empty] | VV | 2 | 2 | True | 1 | ROZPOCET
46 | M | 55008005016 | TVAROVKA REDUKČNÍ 80-50 | kus | 2 |  | 0 |  |  |  | základní |  | 0 | 0.0074 | 0.0148 | 0 | 0 | 8 | M | 2 |  |  |  | ROZPOCET | 0 | 0 | 0 | 0 | 0 | 1 | 0 | 4 | -639324371
47 | M | 55008005010 | TVAROVKA REDUKČNÍ 50-40 | kus | 2 |  | 0 |  |  |  | základní |  | 0 | 0.0074 | 0.0148 | 0 | 0 | 8 | M | 2 |  |  |  | ROZPOCET | 0 | 0 | 0 | 0 | 0 | 1 | 0 | 4 | 751529927
48 | K | 857242122 | Montáž litinových tvarovek na potrubí litinovém tlakovém jednoosých na potrubí z trub přírubových v otevřeném výkopu, kanálu nebo v šachtě DN 80 | kus | 2 |  | 0 | CS ÚRS 2022 01 |  |  | základní |  | 0 | 0.00167 | 0.00334 | 0.01067 | 0.02134 | 4 | K | 2 |  |  |  | ROZPOCET | 0 | 0 | 0 | 0 | 0 | 1 | 0 | 4 | 711321621
| Online PSC |  | https://podminky.urs.cz/item/CS_URS_2022_01/857242122 | [15 empty] | Online PSC | 2
| VV |  | 2"projektová dokumentace - část D.1. - výkres číslo 11 |  | 2 | [13 empty] | VV | 2 | 2 | True | 1 | ROZPOCET
49 | M | 810008006416 | PŘÍRUBA VNITŘNÍ ZÁVIT 80-6/4" | kus | 2 |  | 0 |  |  |  | základní |  | 0 | 0.0039 | 0.0078 | 0 | 0 | 8 | M | 2 |  |  |  | ROZPOCET | 0 | 0 | 0 | 0 | 0 | 1 | 0 | 4 | -853799626
| VV |  | 2"projektová dokumentace - část D.1. - výkres číslo 11 |  | 2 | [13 empty] | VV | 2 | 2 | True | 1 | ROZPOCET
50 | K | 857251151 | Montáž litinových tvarovek na potrubí litinovém tlakovém jednoosých na potrubí z trub hrdlových v otevřeném výkopu, kanálu nebo v šachtě s přírubovým koncem vnějšího průměru DN/OD 90 | kus | 4 |  | 0 | CS ÚRS 2022 01 |  |  | základní |  | 0 | 0.0001 | 0.0004 | 0.0056 | 0.0224 | 4 | K | 2 |  |  |  | ROZPOCET | 0 | 0 | 0 | 0 | 0 | 1 | 0 | 4 | -1174354478
| Online PSC |  | https://podminky.urs.cz/item/CS_URS_2022_01/857251151 | [15 empty] | Online PSC | 2
| VV |  | 2+2"projektová dokumentace - část D.1. - výkres číslo 11 |  | 4 | [13 empty] | VV | 2 | 2 | True | 1 | ROZPOCET
51 | M | 40008009016 | PŘÍRUBA S2000 80/90 | kus | 4 |  | 0 |  |  |  | základní |  | 0 | 0.00504 | 0.02016 | 0 | 0 | 8 | M | 2 |  |  |  | ROZPOCET | 0 | 0 | 0 | 0 | 0 | 1 | 0 | 4 | -1107138774
52 | K | 891181222 | Montáž vodovodních armatur na potrubí šoupátek nebo klapek uzavíracích v šachtách s ručním kolečkem DN 40 | kus | 2 |  | 0 | CS ÚRS 2022 01 |  |  | základní |  | 0 | 0.00072 | 0.00144 | 0 | 0 | 4 | K | 2 |  |  |  | ROZPOCET | 0 | 0 | 0 | 0 | 0 | 1 | 0 | 4 | -527665169
| Online PSC |  | https://podminky.urs.cz/item/CS_URS_2022_01/891181222 | [15 empty] | Online PSC | 2
| VV |  | 2"projektová dokumentace - část D.1. - výkres číslo 11 |  | 2 | [13 empty] | VV | 2 | 2 | True | 1 | ROZPOCET
53 | M | 422213001 | šoupátko pitná voda litina DN 40 hrdlové | kus | 2 |  | 0 |  |  |  | základní |  | 0 | 0.011 | 0.022 | 0 | 0 | 8 | M | 2 |  |  |  | ROZPOCET | 0 | 0 | 0 | 0 | 0 | 1 | 0 | 4 | 1326055071
54 | M | 42210100 | kolo ruční pro DN 40-50 D 150mm | kus | 2 |  | 0 | CS ÚRS 2022 01 |  |  | základní |  | 0 | 0.0015 | 0.003 | 0 | 0 | 8 | M | 2 |  |  |  | ROZPOCET | 0 | 0 | 0 | 0 | 0 | 1 | 0 | 4 | 138923691
| VV |  | 2,000"projektová dokumentace - část D.1. - výkres číslo 11 |  | 2 | [13 empty] | VV | 2 | 2 | True | 1 | ROZPOCET
55 | K | 89118343r | Montáž vodovodních armatur na potrubí lapače nečistot přírubový DN 40 | kus | 1 |  | 0 |  |  |  | základní |  | 0 | 0.0007 | 0.0007 | 0 | 0 | 4 | K | 2 |  |  |  | ROZPOCET | 0 | 0 | 0 | 0 | 0 | 1 | 0 | 4 | 1365323164
| VV |  | 1,000"projektová dokumentace - část D.1. - výkres číslo 11 |  | 1 | [13 empty] | VV | 2 | 2 | True | 1 | ROZPOCET
56 | M | 991004000016 | LAPAČ NEČISTOT 40 | kus | 1 |  | 0 |  |  |  | základní |  | 0 | 0.0088 | 0.0088 | 0 | 0 | 8 | M | 2 |  |  |  | ROZPOCET | 0 | 0 | 0 | 0 | 0 | 1 | 0 | 4 | 2075974232
| VV |  | 1,000"projektová dokumentace - část D.1. - výkres číslo 11 |  | 1 | [13 empty] | VV | 2 | 2 | True | 1 | ROZPOCET
57 | K | 891212312 | Montáž vodovodních armatur na potrubí vodoměrů v šachtě přírubových DN 50 | kus | 1 |  | 0 | CS ÚRS 2022 01 |  |  | základní |  | 0 | 0.0018 | 0.0018 | 0 | 0 | 4 | K | 2 |  |  |  | ROZPOCET | 0 | 0 | 0 | 0 | 0 | 1 | 0 | 4 | 1750580830
| Online PSC |  | https://podminky.urs.cz/item/CS_URS_2022_01/891212312 | [15 empty] | Online PSC | 2
| VV |  | 1"projektová dokumentace - část D.1. - výkres číslo 11 |  | 1 | [13 empty] | VV | 2 | 2 | True | 1 | ROZPOCET
58 | M | 388217151 | vodoměr šroubový přírubový na studenou vodu PN16 DN 40 se snímačem pro dálkový přenos | kus | 1 |  | 0 |  |  |  | základní |  | 0 | 0.014 | 0.014 | 0 | 0 | 8 | M | 2 |  |  |  | ROZPOCET | 0 | 0 | 0 | 0 | 0 | 1 | 0 | 4 | 385483551
| VV |  | 1,000"projektová dokumentace - část D.1. - výkres číslo 11 |  | 1 | [13 empty] | VV | 2 | 2 | True | 1 | ROZPOCET
59 | K | 891245321 | Montáž vodovodních armatur na potrubí zpětných klapek DN 80 | kus | 1 |  | 0 | CS ÚRS 2022 01 |  |  | základní |  | 0 | 0.00087 | 0.00087 | 0 | 0 | 4 | K | 2 |  |  |  | ROZPOCET | 0 | 0 | 0 | 0 | 0 | 1 | 0 | 4 | 1433616291
| Online PSC |  | https://podminky.urs.cz/item/CS_URS_2022_01/891245321 | [15 empty] | Online PSC | 2
| VV |  | 1"projektová dokumentace - část D.1. - výkres číslo 11 |  | 1 | [13 empty] | VV | 2 | 2 | True | 1 | ROZPOCET
60 | M | 422830431 | klapka zpětná samočinná litinová PN 16 pro vodu DN 80 | kus | 1 |  | 0 |  |  |  | základní |  | 0 | 0.0143 | 0.0143 | 0 | 0 | 8 | M | 2 |  |  |  | ROZPOCET | 0 | 0 | 0 | 0 | 0 | 1 | 0 | 4 | -2101931111
61 | K | 891301501 | Dodávka a montáž automatické tlakové stanice (2 čerpadla) HYDRO MULTI-E 2 CME 3-5 | kus | 1 |  | 0 |  |  |  | základní |  | 0 | 0 | 0 | 0 | 0 | 4 | K | 2 |  |  |  | ROZPOCET | 0 | 0 | 0 | 0 | 0 | 1 | 0 | 4 | -429266733
| P |  | Poznámka k položce: Skutečná vypočítaná hodnota průtoku: 1,217 m³/h, Systém s min. Q: 0.8 m³/h, Max. průtok: 8,6 m³/h Výsledná dopravní výška čerpadla: 36.92 m, Max. dopravní výška: 46 m | [15 empty] | P | 2
| VV |  | 1"projektová dokumentace - část D.1. - výkres číslo 11 |  | 1 | [13 empty] | VV | 2 | 2 | True | 1 | ROZPOCET
| D | 9 | Ostatní konstrukce a práce, bourání |  |  |  | 0 | [5 empty] | 0 |  | 0.011025 |  | 0 | 1 | D | 1 |  |  |  | ROZPOCET | [6 empty] | 0
62 | K | 949101111 | Lešení pomocné pracovní pro objekty pozemních staveb pro zatížení do 150 kg/m2, o výšce lešeňové podlahy do 1,9 m | m2 | 39.69 |  | 0 | CS ÚRS 2022 01 |  |  | základní |  | 0 | 0.00013 | 0.0051597 | 0 | 0 | 4 | K | 2 |  |  |  | ROZPOCET | 0 | 0 | 0 | 0 | 0 | 1 | 0 | 4 | -1088487958
| Online PSC |  | https://podminky.urs.cz/item/CS_URS_2022_01/949101111 | [15 empty] | Online PSC | 2
| VV |  | 3,95*2,2+(4,75+3)*2*2"projektová dokumentace - část D.1. - výkres číslo 11 |  | 39.69 | [13 empty] | VV | 2 | 2 | True | 1 | ROZPOCET
63 | K | 952901221 | Vyčištění budov nebo objektů před předáním do užívání průmyslových budov a objektů výrobních, skladovacích, garáží, dílen nebo hal apod. s nespalnou podlahou jakékoliv výšky podlaží | m2 | 8.69 |  | 0 | CS ÚRS 2022 01 |  |  | základní |  | 0 | 3e-05 | 0.0002607 | 0 | 0 | 4 | K | 2 |  |  |  | ROZPOCET | 0 | 0 | 0 | 0 | 0 | 1 | 0 | 4 | 1830578270
| Online PSC |  | https://podminky.urs.cz/item/CS_URS_2022_01/952901221 | [15 empty] | Online PSC | 2
| VV |  | 3,95*2,2"projektová dokumentace - část D.1. - výkres číslo 11 |  | 8.69 | [13 empty] | VV | 2 | 2 | True | 1 | ROZPOCET
64 | K | 953961114 | Kotvy chemické s vyvrtáním otvoru do betonu, železobetonu nebo tvrdého kamene tmel, velikost M 16, hloubka 125 mm | kus | 10 |  | 0 | CS ÚRS 2022 01 |  |  | základní |  | 0 | 2e-05 | 0.0002 | 0 | 0 | 4 | K | 2 |  |  |  | ROZPOCET | 0 | 0 | 0 | 0 | 0 | 1 | 0 | 4 | -1311172510
| Online PSC |  | https://podminky.urs.cz/item/CS_URS_2022_01/953961114 | [15 empty] | Online PSC | 2
| VV |  | 5*2"projektová dokumentace - část D.1. - výkres číslo 11 |  | 10 | [13 empty] | VV | 2 | 2 | True | 1 | ROZPOCET
65 | K | 953965133 | Kotvy chemické s vyvrtáním otvoru kotevní šrouby pro chemické kotvy, velikost M 16, délka 300 mm | kus | 10 |  | 0 | CS ÚRS 2022 01 |  |  | základní |  | 0 | 0.00042 | 0.0042 | 0 | 0 | 4 | K | 2 |  |  |  | ROZPOCET | 0 | 0 | 0 | 0 | 0 | 1 | 0 | 4 | 215989612
| Online PSC |  | https://podminky.urs.cz/item/CS_URS_2022_01/953965133 | [15 empty] | Online PSC | 2
| VV |  | 5*2"projektová dokumentace - část D.1. - výkres číslo 11 |  | 10 | [13 empty] | VV | 2 | 2 | True | 1 | ROZPOCET
66 | M | 31111008 | matice přesná šestihranná Pz DIN 934-8 M16 | 100 kus | 0.1 |  | 0 | CS ÚRS 2022 01 |  |  | základní |  | 0 | 0.00333 | 0.000333 | 0 | 0 | 8 | M | 2 |  |  |  | ROZPOCET | 0 | 0 | 0 | 0 | 0 | 1 | 0 | 4 | -576841320
| VV |  | 10*0,01 'Přepočtené koeficientem množství |  | 0.1 | [13 empty] | VV | 2 | 2 | False | 1 | ROZPOCET
67 | M | 31121005 | podložka pod dřevěnou konstrukci DIN 440 D 16mm | 100 kus | 0.1 |  | 0 | CS ÚRS 2022 01 |  |  | základní |  | 0 | 0.00872 | 0.000872 | 0 | 0 | 8 | M | 2 |  |  |  | ROZPOCET | 0 | 0 | 0 | 0 | 0 | 1 | 0 | 4 | -1947065286
| VV |  | 10*0,01 'Přepočtené koeficientem množství |  | 0.1 | [13 empty] | VV | 2 | 2 | False | 1 | ROZPOCET
| D | 998 | Přesun hmot |  |  |  | 0 | [5 empty] | 0 |  | 0 |  | 0 | 1 | D | 1 |  |  |  | ROZPOCET | [6 empty] | 0
68 | K | 998011001 | Přesun hmot pro budovy občanské výstavby, bydlení, výrobu a služby s nosnou svislou konstrukcí zděnou z cihel, tvárnic nebo kamene vodorovná dopravní vzdálenost do 100 m pro budovy výšky do 6 m | t | 36.727 |  | 0 | CS ÚRS 2022 01 |  |  | základní |  | 0 | 0 | 0 | 0 | 0 | 4 | K | 2 |  |  |  | ROZPOCET | 0 | 0 | 0 | 0 | 0 | 1 | 0 | 4 | 60393739
| Online PSC |  | https://podminky.urs.cz/item/CS_URS_2022_01/998011001 | [15 empty] | Online PSC | 2
| D | PSV | Práce a dodávky PSV |  |  |  | 0 | [5 empty] | 0 |  | 1.4021 |  | 0 | 2 | D | 0 |  |  |  | ROZPOCET | [6 empty] | 0
| D | 711 | Izolace proti vodě, vlhkosti a plynům |  |  |  | 0 | [5 empty] | 0 |  | 0.063422 |  | 0 | 2 | D | 1 |  |  |  | ROZPOCET | [6 empty] | 0
69 | K | 711471051 | Provedení izolace proti povrchové a podpovrchové tlakové vodě termoplasty na ploše vodorovné V folií PVC lepenou | m2 | 14.25 |  | 0 | CS ÚRS 2022 01 |  |  | základní |  | 0 | 3e-05 | 0.0004275 | 0 | 0 | 16 | K | 2 |  |  |  | ROZPOCET | 0 | 0 | 0 | 0 | 0 | 1 | 0 | 16 | 1440443201
| Online PSC |  | https://podminky.urs.cz/item/CS_URS_2022_01/711471051 | [15 empty] | Online PSC | 2
| VV |  | 4,75*3"projektová dokumentace - část D.1. - výkres číslo 11 |  | 14.25 | [13 empty] | VV | 2 | 2 | True | 1 | ROZPOCET
70 | M | 28322004 | fólie hydroizolační pro spodní stavbu mPVC tl 1,5mm | m2 | 16.608 |  | 0 | CS ÚRS 2022 01 |  |  | základní |  | 0 | 0.0021 | 0.034877 | 0 | 0 | 32 | M | 2 |  |  |  | ROZPOCET | 0 | 0 | 0 | 0 | 0 | 1 | 0 | 16 | -67419084
| VV |  | 14,25*1,1655 'Přepočtené koeficientem množství |  | 16.608 | [13 empty] | VV | 2 | 2 | False | 1 | ROZPOCET
71 | K | 711472051 | Provedení izolace proti povrchové a podpovrchové tlakové vodě termoplasty na ploše svislé S folií PVC lepenou | m2 | 5.9 |  | 0 | CS ÚRS 2022 01 |  |  | základní |  | 0 | 5e-05 | 0.000295 | 0 | 0 | 16 | K | 2 |  |  |  | ROZPOCET | 0 | 0 | 0 | 0 | 0 | 1 | 0 | 16 | -1953915021
| Online PSC |  | https://podminky.urs.cz/item/CS_URS_2022_01/711472051 | [15 empty] | Online PSC | 2
| VV |  | (4,75+3)*2*0,25 |  | 3.875 | [13 empty] | VV | 2 | 2 | True | 0 | ROZPOCET
| VV |  | (3,95+2,2)*2*0,15+0,9*0,2 |  | 2.025 | [13 empty] | VV | 2 | 2 | True | 0 | ROZPOCET
| VV |  | Součet"projektová dokumentace - část D.1. - výkres číslo 11 |  | 5.9 | [13 empty] | VV | 2 | 4 | True | 1 | ROZPOCET
72 | M | 28322004 | fólie hydroizolační pro spodní stavbu mPVC tl 1,5mm | m2 | 7.204 |  | 0 | CS ÚRS 2022 01 |  |  | základní |  | 0 | 0.0021 | 0.015128 | 0 | 0 | 32 | M | 2 |  |  |  | ROZPOCET | 0 | 0 | 0 | 0 | 0 | 1 | 0 | 16 | 1012155987
| VV |  | 5,9*1,221 'Přepočtené koeficientem množství |  | 7.204 | [13 empty] | VV | 2 | 2 | False | 1 | ROZPOCET
73 | K | 711491171 | Provedení doplňků izolace proti vodě textilií na ploše vodorovné V vrstva podkladní | m2 | 14.25 |  | 0 | CS ÚRS 2022 01 |  |  | základní |  | 0 | 0 | 0 | 0 | 0 | 16 | K | 2 |  |  |  | ROZPOCET | 0 | 0 | 0 | 0 | 0 | 1 | 0 | 16 | 447730614
| Online PSC |  | https://podminky.urs.cz/item/CS_URS_2022_01/711491171 | [15 empty] | Online PSC | 2
| VV |  | 4,75*3"projektová dokumentace - část D.1. - výkres číslo 11 |  | 14.25 | [13 empty] | VV | 2 | 2 | True | 1 | ROZPOCET
74 | M | 69311068 | geotextilie netkaná separační, ochranná, filtrační, drenážní PP 300g/m2 | m2 | 14.963 |  | 0 | CS ÚRS 2022 01 |  |  | základní |  | 0 | 0.0003 | 0.0044889 | 0 | 0 | 32 | M | 2 |  |  |  | ROZPOCET | 0 | 0 | 0 | 0 | 0 | 1 | 0 | 16 | 190351372
| VV |  | 14,25*1,05 'Přepočtené koeficientem množství |  | 14.963 | [13 empty] | VV | 2 | 2 | False | 1 | ROZPOCET
75 | K | 711491172 | Provedení doplňků izolace proti vodě textilií na ploše vodorovné V vrstva ochranná | m2 | 14.25 |  | 0 | CS ÚRS 2022 01 |  |  | základní |  | 0 | 0 | 0 | 0 | 0 | 16 | K | 2 |  |  |  | ROZPOCET | 0 | 0 | 0 | 0 | 0 | 1 | 0 | 16 | -1711724839
| Online PSC |  | https://podminky.urs.cz/item/CS_URS_2022_01/711491172 | [15 empty] | Online PSC | 2
| VV |  | 4,75*3"projektová dokumentace - část D.1. - výkres číslo 11 |  | 14.25 | [13 empty] | VV | 2 | 2 | True | 1 | ROZPOCET
76 | M | 69311068 | geotextilie netkaná separační, ochranná, filtrační, drenážní PP 300g/m2 | m2 | 14.963 |  | 0 | CS ÚRS 2022 01 |  |  | základní |  | 0 | 0.0003 | 0.0044889 | 0 | 0 | 32 | M | 2 |  |  |  | ROZPOCET | 0 | 0 | 0 | 0 | 0 | 1 | 0 | 16 | -885689834
| VV |  | 14,25*1,05 'Přepočtené koeficientem množství |  | 14.963 | [13 empty] | VV | 2 | 2 | False | 1 | ROZPOCET
77 | K | 711491271 | Provedení doplňků izolace proti vodě textilií na ploše svislé S vrstva podkladní | m2 | 5.9 |  | 0 | CS ÚRS 2022 01 |  |  | základní |  | 0 | 0 | 0 | 0 | 0 | 16 | K | 2 |  |  |  | ROZPOCET | 0 | 0 | 0 | 0 | 0 | 1 | 0 | 16 | -1115443682
| Online PSC |  | https://podminky.urs.cz/item/CS_URS_2022_01/711491271 | [15 empty] | Online PSC | 2
| VV |  | (4,75+3)*2*0,25 |  | 3.875 | [13 empty] | VV | 2 | 2 | True | 0 | ROZPOCET
| VV |  | (3,95+2,2)*2*0,15+0,9*0,2 |  | 2.025 | [13 empty] | VV | 2 | 2 | True | 0 | ROZPOCET
| VV |  | Součet"projektová dokumentace - část D.1. - výkres číslo 11 |  | 5.9 | [13 empty] | VV | 2 | 4 | True | 1 | ROZPOCET
78 | M | 69311068 | geotextilie netkaná separační, ochranná, filtrační, drenážní PP 300g/m2 | m2 | 6.195 |  | 0 | CS ÚRS 2022 01 |  |  | základní |  | 0 | 0.0003 | 0.0018585 | 0 | 0 | 32 | M | 2 |  |  |  | ROZPOCET | 0 | 0 | 0 | 0 | 0 | 1 | 0 | 16 | -1015793052
| VV |  | 5,9*1,05 'Přepočtené koeficientem množství |  | 6.195 | [13 empty] | VV | 2 | 2 | False | 1 | ROZPOCET
79 | K | 711491272 | Provedení doplňků izolace proti vodě textilií na ploše svislé S vrstva ochranná | m2 | 5.9 |  | 0 | CS ÚRS 2022 01 |  |  | základní |  | 0 | 0 | 0 | 0 | 0 | 16 | K | 2 |  |  |  | ROZPOCET | 0 | 0 | 0 | 0 | 0 | 1 | 0 | 16 | 1892575243
| Online PSC |  | https://podminky.urs.cz/item/CS_URS_2022_01/711491272 | [15 empty] | Online PSC | 2
| VV |  | (4,75+3)*2*0,25 |  | 3.875 | [13 empty] | VV | 2 | 2 | True | 0 | ROZPOCET
| VV |  | (3,95+2,2)*2*0,15+0,9*0,2 |  | 2.025 | [13 empty] | VV | 2 | 2 | True | 0 | ROZPOCET
| VV |  | Součet"projektová dokumentace - část D.1. - výkres číslo 11 |  | 5.9 | [13 empty] | VV | 2 | 4 | True | 1 | ROZPOCET
80 | M | 69311068 | geotextilie netkaná separační, ochranná, filtrační, drenážní PP 300g/m2 | m2 | 6.195 |  | 0 | CS ÚRS 2022 01 |  |  | základní |  | 0 | 0.0003 | 0.0018585 | 0 | 0 | 32 | M | 2 |  |  |  | ROZPOCET | 0 | 0 | 0 | 0 | 0 | 1 | 0 | 16 | 1155535888
| VV |  | 5,9*1,05 'Přepočtené koeficientem množství |  | 6.195 | [13 empty] | VV | 2 | 2 | False | 1 | ROZPOCET
81 | K | 998711101 | Přesun hmot pro izolace proti vodě, vlhkosti a plynům stanovený z hmotnosti přesunovaného materiálu vodorovná dopravní vzdálenost do 50 m v objektech výšky do 6 m | t | 0.063 |  | 0 | CS ÚRS 2022 01 |  |  | základní |  | 0 | 0 | 0 | 0 | 0 | 16 | K | 2 |  |  |  | ROZPOCET | 0 | 0 | 0 | 0 | 0 | 1 | 0 | 16 | -1110073494
| Online PSC |  | https://podminky.urs.cz/item/CS_URS_2022_01/998711101 | [15 empty] | Online PSC | 2
| D | 762 | Konstrukce tesařské |  |  |  | 0 | [5 empty] | 0 |  | 0.84962 |  | 0 | 2 | D | 1 |  |  |  | ROZPOCET | [6 empty] | 0
82 | K | 762082220 | Profilování zhlaví trámů a ozdobných konců jednoduché seříznutí dvěma řezy, plochy do 160 cm2 | kus | 12 |  | 0 | CS ÚRS 2022 01 |  |  | základní |  | 0 | 0 | 0 | 0 | 0 | 16 | K | 2 |  |  |  | ROZPOCET | 0 | 0 | 0 | 0 | 0 | 1 | 0 | 16 | -543608646
| Online PSC |  | https://podminky.urs.cz/item/CS_URS_2022_01/762082220 | [15 empty] | Online PSC | 2
| VV |  | 6*2"projektová dokumentace - část D.1. - výkres číslo 11 |  | 12 | [13 empty] | VV | 2 | 2 | True | 1 | ROZPOCET
83 | K | 762083122 | Impregnace řeziva máčením proti dřevokaznému hmyzu, houbám a plísním, třída ohrožení 3 a 4 (dřevo v exteriéru) | m3 | 0.861 |  | 0 | CS ÚRS 2022 01 |  |  | základní |  | 0 | 0.00189 | 0.0016273 | 0 | 0 | 16 | K | 2 |  |  |  | ROZPOCET | 0 | 0 | 0 | 0 | 0 | 1 | 0 | 16 | 600273310
| Online PSC |  | https://podminky.urs.cz/item/CS_URS_2022_01/762083122 | [15 empty] | Online PSC | 2
| VV |  | 0,235+0,626"projektová dokumentace - část D.1. - výkres číslo 11 |  | 0.861 | [13 empty] | VV | 2 | 2 | True | 1 | ROZPOCET
84 | K | 762085103 | Montáž ocelových spojovacích prostředků (materiál ve specifikaci) kotevních želez příložek, patek, táhel | kus | 10 |  | 0 | CS ÚRS 2022 01 |  |  | základní |  | 0 | 0.00267 | 0.0267 | 0 | 0 | 16 | K | 2 |  |  |  | ROZPOCET | 0 | 0 | 0 | 0 | 0 | 1 | 0 | 16 | -866879537
| Online PSC |  | https://podminky.urs.cz/item/CS_URS_2022_01/762085103 | [15 empty] | Online PSC | 2
| VV |  | 5*2"projektová dokumentace - část D.1. - výkres číslo 11 |  | 10 | [13 empty] | VV | 2 | 2 | True | 1 | ROZPOCET
85 | K | 762332131 | Montáž vázaných konstrukcí krovů střech pultových, sedlových, valbových, stanových čtvercového nebo obdélníkového půdorysu z řeziva hraněného průřezové plochy do 120 cm2 | m | 29.7 |  | 0 | CS ÚRS 2022 01 |  |  | základní |  | 0 | 0 | 0 | 0 | 0 | 16 | K | 2 |  |  |  | ROZPOCET | 0 | 0 | 0 | 0 | 0 | 1 | 0 | 16 | 1596602385
| Online PSC |  | https://podminky.urs.cz/item/CS_URS_2022_01/762332131 | [15 empty] | Online PSC | 2
| VV |  | 10*2,97"kleštiny 6/12 |  | 29.7 | [13 empty] | VV | 2 | 2 | True | 1 | ROZPOCET
86 | M | 60512125 | hranol stavební řezivo průřezu do 120cm2 do dl 6m | m3 | 0.235 |  | 0 | CS ÚRS 2022 01 |  |  | základní |  | 0 | 0.55 | 0.12925 | 0 | 0 | 32 | M | 2 |  |  |  | ROZPOCET | 0 | 0 | 0 | 0 | 0 | 1 | 0 | 16 | -1047692134
| VV |  | 10*2,97*0,06*0,12*1,1"kleštiny 6/12 |  | 0.235 | [13 empty] | VV | 2 | 2 | True | 1 | ROZPOCET
87 | K | 762332132 | Montáž vázaných konstrukcí krovů střech pultových, sedlových, valbových, stanových čtvercového nebo obdélníkového půdorysu z řeziva hraněného průřezové plochy přes 120 do 224 cm2 | m | 40.65 |  | 0 | CS ÚRS 2022 01 |  |  | základní |  | 0 | 0 | 0 | 0 | 0 | 16 | K | 2 |  |  |  | ROZPOCET | 0 | 0 | 0 | 0 | 0 | 1 | 0 | 16 | 1039216054
| Online PSC |  | https://podminky.urs.cz/item/CS_URS_2022_01/762332132 | [15 empty] | Online PSC | 2
| VV |  | 4,75*2"pozednice 10/14 |  | 9.5 | [13 empty] | VV | 2 | 2 | True | 0 | ROZPOCET
| VV |  | 12*2,2"krokve 10/14 |  | 26.4 | [13 empty] | VV | 2 | 2 | True | 0 | ROZPOCET
| VV |  | 4,75"vrcholová vaznice 10/14 |  | 4.75 | [13 empty] | VV | 2 | 2 | True | 0 | ROZPOCET
| VV |  | Součet"projektová dokumentace - část D.1. - výkres číslo 11 |  | 40.65 | [13 empty] | VV | 2 | 4 | True | 1 | ROZPOCET
88 | M | 60512130 | hranol stavební řezivo průřezu do 224cm2 do dl 6m | m3 | 0.626 |  | 0 | CS ÚRS 2022 01 |  |  | základní |  | 0 | 0.55 | 0.3443 | 0 | 0 | 32 | M | 2 |  |  |  | ROZPOCET | 0 | 0 | 0 | 0 | 0 | 1 | 0 | 16 | 502153031
| VV |  | 4,75*2*0,1*0,14*1,1"pozednice 10/14 |  | 0.146 | [13 empty] | VV | 2 | 2 | True | 0 | ROZPOCET
| VV |  | 12*2,2*0,1*0,14*1,1"krokve 10/14 |  | 0.407 | [13 empty] | VV | 2 | 2 | True | 0 | ROZPOCET
| VV |  | 4,75*0,1*0,14*1,1"vrcholová vaznice 10/14 |  | 0.073 | [13 empty] | VV | 2 | 2 | True | 0 | ROZPOCET
| VV |  | Součet"projektová dokumentace - část D.1. - výkres číslo 11 |  | 0.626 | [13 empty] | VV | 2 | 4 | True | 1 | ROZPOCET
89 | K | 762341016 | Bednění střech střech rovných sklonu do 60° s vyřezáním otvorů z dřevoštěpkových desek OSB šroubovaných na krokve na sraz, tloušťky desky 22 mm | m2 | 22.22 |  | 0 | CS ÚRS 2022 01 |  |  | základní |  | 0 | 0.01423 | 0.31619 | 0 | 0 | 16 | K | 2 |  |  |  | ROZPOCET | 0 | 0 | 0 | 0 | 0 | 1 | 0 | 16 | 1428650805
| Online PSC |  | https://podminky.urs.cz/item/CS_URS_2022_01/762341016 | [15 empty] | Online PSC | 2
| VV |  | 2,2*5,05*2"projektová dokumentace - část D.1. - výkres číslo 11 |  | 22.22 | [13 empty] | VV | 2 | 2 | True | 1 | ROZPOCET
90 | K | 762395000 | Spojovací prostředky krovů, bednění a laťování, nadstřešních konstrukcí svory, prkna, hřebíky, pásová ocel, vruty | m3 | 1.35 |  | 0 | CS ÚRS 2022 01 |  |  | základní |  | 0 | 0.02337 | 0.03155 | 0 | 0 | 16 | K | 2 |  |  |  | ROZPOCET | 0 | 0 | 0 | 0 | 0 | 1 | 0 | 16 | 1670847619
| Online PSC |  | https://podminky.urs.cz/item/CS_URS_2022_01/762395000 | [15 empty] | Online PSC | 2
| VV |  | 0,235+0,626+22,22*0,022"položky dílu 762 |  | 1.35 | [13 empty] | VV | 2 | 2 | True | 1 | ROZPOCET
91 | K | 998762101 | Přesun hmot pro konstrukce tesařské stanovený z hmotnosti přesunovaného materiálu vodorovná dopravní vzdálenost do 50 m v objektech výšky do 6 m | t | 0.85 |  | 0 | CS ÚRS 2022 01 |  |  | základní |  | 0 | 0 | 0 | 0 | 0 | 16 | K | 2 |  |  |  | ROZPOCET | 0 | 0 | 0 | 0 | 0 | 1 | 0 | 16 | -830493311
| Online PSC |  | https://podminky.urs.cz/item/CS_URS_2022_01/998762101 | [15 empty] | Online PSC | 2
| D | 764 | Konstrukce klempířské |  |  |  | 0 | [5 empty] | 0 |  | 0.088568 |  | 0 | 2 | D | 1 |  |  |  | ROZPOCET | [6 empty] | 0
92 | K | 764212634 | Oplechování střešních prvků z pozinkovaného plechu s povrchovou úpravou štítu závětrnou lištou rš 330 mm | m | 8.8 |  | 0 | CS ÚRS 2022 01 |  |  | základní |  | 0 | 0.00287 | 0.025256 | 0 | 0 | 16 | K | 2 |  |  |  | ROZPOCET | 0 | 0 | 0 | 0 | 0 | 1 | 0 | 16 | -496793600
| Online PSC |  | https://podminky.urs.cz/item/CS_URS_2022_01/764212634 | [15 empty] | Online PSC | 2
| VV |  | 2,2*4"projektová dokumentace - část D.1. - výkres číslo 11 |  | 8.8 | [13 empty] | VV | 2 | 2 | True | 1 | ROZPOCET
93 | K | 764212664 | Oplechování střešních prvků z pozinkovaného plechu s povrchovou úpravou okapu střechy rovné okapovým plechem rš 330 mm | m | 10.1 |  | 0 | CS ÚRS 2022 01 |  |  | základní |  | 0 | 0.00297 | 0.029997 | 0 | 0 | 16 | K | 2 |  |  |  | ROZPOCET | 0 | 0 | 0 | 0 | 0 | 1 | 0 | 16 | 1118801137
| Online PSC |  | https://podminky.urs.cz/item/CS_URS_2022_01/764212664 | [15 empty] | Online PSC | 2
| VV |  | 5,05*2"projektová dokumentace - část D.1. - výkres číslo 11 |  | 10.1 | [13 empty] | VV | 2 | 2 | True | 1 | ROZPOCET
94 | K | 764216644 | Oplechování parapetů z pozinkovaného plechu s povrchovou úpravou rovných celoplošně lepené, bez rohů rš 330 mm | m | 0.7 |  | 0 | CS ÚRS 2022 01 |  |  | základní |  | 0 | 0.00358 | 0.002506 | 0 | 0 | 16 | K | 2 |  |  |  | ROZPOCET | 0 | 0 | 0 | 0 | 0 | 1 | 0 | 16 | 1843732653
| Online PSC |  | https://podminky.urs.cz/item/CS_URS_2022_01/764216644 | [15 empty] | Online PSC | 2
| VV |  | 0,7"projektová dokumentace - část D.1. - výkres číslo 11 |  | 0.7 | [13 empty] | VV | 2 | 2 | True | 1 | ROZPOCET
95 | K | 764216665 | Oplechování parapetů z pozinkovaného plechu s povrchovou úpravou rovných celoplošně lepené, bez rohů Příplatek k cenám za zvýšenou pracnost při provedení rohu nebo koutu do rš 400 mm | kus | 2 |  | 0 | CS ÚRS 2022 01 |  |  | základní |  | 0 | 0 | 0 | 0 | 0 | 16 | K | 2 |  |  |  | ROZPOCET | 0 | 0 | 0 | 0 | 0 | 1 | 0 | 16 | 1837743142
| Online PSC |  | https://podminky.urs.cz/item/CS_URS_2022_01/764216665 | [15 empty] | Online PSC | 2
| VV |  | 2"projektová dokumentace - část D.1. - výkres číslo 11 |  | 2 | [13 empty] | VV | 2 | 2 | True | 1 | ROZPOCET
96 | K | 764511602 | Žlab podokapní z pozinkovaného plechu s povrchovou úpravou včetně háků a čel půlkruhový rš 330 mm | m | 10.1 |  | 0 | CS ÚRS 2022 01 |  |  | základní |  | 0 | 0.00169 | 0.017069 | 0 | 0 | 16 | K | 2 |  |  |  | ROZPOCET | 0 | 0 | 0 | 0 | 0 | 1 | 0 | 16 | -44853296
| Online PSC |  | https://podminky.urs.cz/item/CS_URS_2022_01/764511602 | [15 empty] | Online PSC | 2
| VV |  | 5,05*2"projektová dokumentace - část D.1. - výkres číslo 11 |  | 10.1 | [13 empty] | VV | 2 | 2 | True | 1 | ROZPOCET
97 | K | 764511642 | Žlab podokapní z pozinkovaného plechu s povrchovou úpravou včetně háků a čel kotlík oválný (trychtýřový), rš žlabu/průměr svodu 330/100 mm | kus | 2 |  | 0 | CS ÚRS 2022 01 |  |  | základní |  | 0 | 0.00036 | 0.00072 | 0 | 0 | 16 | K | 2 |  |  |  | ROZPOCET | 0 | 0 | 0 | 0 | 0 | 1 | 0 | 16 | 1636212549
| Online PSC |  | https://podminky.urs.cz/item/CS_URS_2022_01/764511642 | [15 empty] | Online PSC | 2
| VV |  | 2"projektová dokumentace - část D.1. - výkres číslo 11 |  | 2 | [13 empty] | VV | 2 | 2 | True | 1 | ROZPOCET
98 | K | 764518622 | Svod z pozinkovaného plechu s upraveným povrchem včetně objímek, kolen a odskoků kruhový, průměru 100 mm | m | 6 |  | 0 | CS ÚRS 2022 01 |  |  | základní |  | 0 | 0.00217 | 0.01302 | 0 | 0 | 16 | K | 2 |  |  |  | ROZPOCET | 0 | 0 | 0 | 0 | 0 | 1 | 0 | 16 | -1380800078
| Online PSC |  | https://podminky.urs.cz/item/CS_URS_2022_01/764518622 | [15 empty] | Online PSC | 2
| VV |  | 2*3"projektová dokumentace - část D.1. - výkres číslo 11 |  | 6 | [13 empty] | VV | 2 | 2 | True | 1 | ROZPOCET
99 | K | 998764101 | Přesun hmot pro konstrukce klempířské stanovený z hmotnosti přesunovaného materiálu vodorovná dopravní vzdálenost do 50 m v objektech výšky do 6 m | t | 0.089 |  | 0 | CS ÚRS 2022 01 |  |  | základní |  | 0 | 0 | 0 | 0 | 0 | 16 | K | 2 |  |  |  | ROZPOCET | 0 | 0 | 0 | 0 | 0 | 1 | 0 | 16 | -1495751009
| Online PSC |  | https://podminky.urs.cz/item/CS_URS_2022_01/998764101 | [15 empty] | Online PSC | 2
| D | 765 | Krytina skládaná |  |  |  | 0 | [5 empty] | 0 |  | 0.30721 |  | 0 | 2 | D | 1 |  |  |  | ROZPOCET | [6 empty] | 0
100 | K | 765153022 | Krytina bitumenová ze šindelů obdélníkového tvaru, sklonu přes 20 do 30° | m2 | 22.22 |  | 0 | CS ÚRS 2022 01 |  |  | základní |  | 0 | 0.0095 | 0.21109 | 0 | 0 | 16 | K | 2 |  |  |  | ROZPOCET | 0 | 0 | 0 | 0 | 0 | 1 | 0 | 16 | -301204786
| Online PSC |  | https://podminky.urs.cz/item/CS_URS_2022_01/765153022 | [15 empty] | Online PSC | 2
| VV |  | 2,2*5,05*2"projektová dokumentace - část D.1. - výkres číslo 11 |  | 22.22 | [13 empty] | VV | 2 | 2 | True | 1 | ROZPOCET
101 | K | 765153102 | Krytina bitumenová ze šindelů okapová hrana bez rozlišení tvaru | m | 10.1 |  | 0 | CS ÚRS 2022 01 |  |  | základní |  | 0 | 0.00142 | 0.014342 | 0 | 0 | 16 | K | 2 |  |  |  | ROZPOCET | 0 | 0 | 0 | 0 | 0 | 1 | 0 | 16 | 702519030
| Online PSC |  | https://podminky.urs.cz/item/CS_URS_2022_01/765153102 | [15 empty] | Online PSC | 2
| VV |  | 5,05*2"projektová dokumentace - část D.1. - výkres číslo 11 |  | 10.1 | [13 empty] | VV | 2 | 2 | True | 1 | ROZPOCET
102 | K | 765153122 | Krytina bitumenová ze šindelů hřeben oboustranně bez rozlišení tvaru | m | 5.05 |  | 0 | CS ÚRS 2022 01 |  |  | základní |  | 0 | 0.00273 | 0.013786 | 0 | 0 | 16 | K | 2 |  |  |  | ROZPOCET | 0 | 0 | 0 | 0 | 0 | 1 | 0 | 16 | -1887459307
| Online PSC |  | https://podminky.urs.cz/item/CS_URS_2022_01/765153122 | [15 empty] | Online PSC | 2
| VV |  | 5,05"projektová dokumentace - část D.1. - výkres číslo 11 |  | 5.05 | [13 empty] | VV | 2 | 2 | True | 1 | ROZPOCET
103 | K | 765155001 | Montáž střešních doplňků krytiny bitumenové ze šindelů speciálních tvarů větracích hlavic, ventilačních prostupů apod., plochy jednotlivě do 0,2 m2 | kus | 6 |  | 0 | CS ÚRS 2022 01 |  |  | základní |  | 0 | 0 | 0 | 0 | 0 | 16 | K | 2 |  |  |  | ROZPOCET | 0 | 0 | 0 | 0 | 0 | 1 | 0 | 16 | -249875491
| Online PSC |  | https://podminky.urs.cz/item/CS_URS_2022_01/765155001 | [15 empty] | Online PSC | 2
| VV |  | 6"projektová dokumentace - část D.1. - výkres číslo 11 |  | 6 | [13 empty] | VV | 2 | 2 | True | 1 | ROZPOCET
104 | M | 62822017 | větrák asfaltového šindele nad 25° | kus | 6 |  | 0 | CS ÚRS 2022 01 |  |  | základní |  | 0 | 0.002 | 0.012 | 0 | 0 | 32 | M | 2 |  |  |  | ROZPOCET | 0 | 0 | 0 | 0 | 0 | 1 | 0 | 16 | 278981612
105 | K | 765155021 | Montáž střešních doplňků krytiny bitumenové ze šindelů háků protisněhových | kus | 40 |  | 0 | CS ÚRS 2022 01 |  |  | základní |  | 0 | 0 | 0 | 0 | 0 | 16 | K | 2 |  |  |  | ROZPOCET | 0 | 0 | 0 | 0 | 0 | 1 | 0 | 16 | -1672982967
| Online PSC |  | https://podminky.urs.cz/item/CS_URS_2022_01/765155021 | [15 empty] | Online PSC | 2
| VV |  | 40"projektová dokumentace - část D.1. - výkres číslo 11 |  | 40 | [13 empty] | VV | 2 | 2 | True | 1 | ROZPOCET
106 | M | 62822013 | zachytávače sněhové asfaltového šindele | kus | 40 |  | 0 | CS ÚRS 2022 01 |  |  | základní |  | 0 | 0.0003 | 0.012 | 0 | 0 | 32 | M | 2 |  |  |  | ROZPOCET | 0 | 0 | 0 | 0 | 0 | 1 | 0 | 16 | -1562980927
107 | K | 765193001 | Montáž podkladního pásu vyrovnávacího | m2 | 22.22 |  | 0 | CS ÚRS 2022 01 |  |  | základní |  | 0 | 0 | 0 | 0 | 0 | 16 | K | 2 |  |  |  | ROZPOCET | 0 | 0 | 0 | 0 | 0 | 1 | 0 | 16 | 547173150
| Online PSC |  | https://podminky.urs.cz/item/CS_URS_2022_01/765193001 | [15 empty] | Online PSC | 2
| VV |  | 2,2*5,05*2"projektová dokumentace - část D.1. - výkres číslo 11 |  | 22.22 | [13 empty] | VV | 2 | 2 | True | 1 | ROZPOCET
108 | M | 62866380 | pás podkladní asfaltového šindele | m2 | 24.442 |  | 0 | CS ÚRS 2022 01 |  |  | základní |  | 0 | 0.0018 | 0.043996 | 0 | 0 | 32 | M | 2 |  |  |  | ROZPOCET | 0 | 0 | 0 | 0 | 0 | 1 | 0 | 16 | -199500883
| VV |  | 22,22*1,1 'Přepočtené koeficientem množství |  | 24.442 | [13 empty] | VV | 2 | 2 | False | 1 | ROZPOCET
109 | K | 998765101 | Přesun hmot pro krytiny skládané stanovený z hmotnosti přesunovaného materiálu vodorovná dopravní vzdálenost do 50 m na objektech výšky do 6 m | t | 0.307 |  | 0 | CS ÚRS 2022 01 |  |  | základní |  | 0 | 0 | 0 | 0 | 0 | 16 | K | 2 |  |  |  | ROZPOCET | 0 | 0 | 0 | 0 | 0 | 1 | 0 | 16 | -979026976
| Online PSC |  | https://podminky.urs.cz/item/CS_URS_2022_01/998765101 | [15 empty] | Online PSC | 2
| D | 766 | Konstrukce truhlářské |  |  |  | 0 | [5 empty] | 0 |  | 0.070665 |  | 0 | 2 | D | 1 |  |  |  | ROZPOCET | [6 empty] | 0
110 | K | 766622216 | Montáž oken plastových plochy do 1 m2 včetně montáže rámu otevíravých do zdiva | kus | 1 |  | 0 | CS ÚRS 2022 01 |  |  | základní |  | 0 | 0.00027 | 0.00027 | 0 | 0 | 16 | K | 2 |  |  |  | ROZPOCET | 0 | 0 | 0 | 0 | 0 | 1 | 0 | 16 | -835803424
| Online PSC |  | https://podminky.urs.cz/item/CS_URS_2022_01/766622216 | [15 empty] | Online PSC | 2
| VV |  | 1"projektová dokumentace - část D.1. - výkres číslo 11 |  | 1 | [13 empty] | VV | 2 | 2 | True | 1 | ROZPOCET
111 | M | 61140049 | okno plastové otevíravé/sklopné dvojsklo do plochy 1m2 | m2 | 0.36 |  | 0 | CS ÚRS 2022 01 |  |  | základní |  | 0 | 0.03472 | 0.012499 | 0 | 0 | 32 | M | 2 |  |  |  | ROZPOCET | 0 | 0 | 0 | 0 | 0 | 1 | 0 | 16 | -870781988
| VV |  | 0,6*0,6"projektová dokumentace - část D.1. - výkres číslo 11 |  | 0.36 | [13 empty] | VV | 2 | 2 | True | 1 | ROZPOCET
112 | K | 766629213 | Montáž oken dřevěných Příplatek k cenám za izolaci mezi ostěním a rámem okna při rovném ostění, připojovací spára tl. do 15 mm, fólie | m | 2.4 |  | 0 | CS ÚRS 2022 01 |  |  | základní |  | 0 | 0.00015 | 0.00036 | 0 | 0 | 16 | K | 2 |  |  |  | ROZPOCET | 0 | 0 | 0 | 0 | 0 | 1 | 0 | 16 | -1591560043
| Online PSC |  | https://podminky.urs.cz/item/CS_URS_2022_01/766629213 | [15 empty] | Online PSC | 2
| VV |  | 0,6*4"projektová dokumentace - část D.1. - výkres číslo 11 |  | 2.4 | [13 empty] | VV | 2 | 2 | True | 1 | ROZPOCET
113 | K | 766629214 | Montáž oken dřevěných Příplatek k cenám za izolaci mezi ostěním a rámem okna při rovném ostění, připojovací spára tl. do 15 mm, páska | m | 2.4 |  | 0 | CS ÚRS 2022 01 |  |  | základní |  | 0 | 0.00028 | 0.000672 | 0 | 0 | 16 | K | 2 |  |  |  | ROZPOCET | 0 | 0 | 0 | 0 | 0 | 1 | 0 | 16 | 1594546923
| Online PSC |  | https://podminky.urs.cz/item/CS_URS_2022_01/766629214 | [15 empty] | Online PSC | 2
| VV |  | 0,6*4"projektová dokumentace - část D.1. - výkres číslo 11 |  | 2.4 | [13 empty] | VV | 2 | 2 | True | 1 | ROZPOCET
114 | K | 766660411 | Montáž dveřních křídel dřevěných nebo plastových vchodových dveří včetně rámu do zdiva jednokřídlových bez nadsvětlíku | kus | 1 |  | 0 | CS ÚRS 2022 01 |  |  | základní |  | 0 | 0.00092 | 0.00092 | 0 | 0 | 16 | K | 2 |  |  |  | ROZPOCET | 0 | 0 | 0 | 0 | 0 | 1 | 0 | 16 | 1659579372
| Online PSC |  | https://podminky.urs.cz/item/CS_URS_2022_01/766660411 | [15 empty] | Online PSC | 2
| VV |  | 1"projektová dokumentace - část D.1. - výkres číslo 11 |  | 1 | [13 empty] | VV | 2 | 2 | True | 1 | ROZPOCET
115 | M | 61140500 | dveře jednokřídlé plastové bílé plné max rozměru otvoru 2,42m2 bezpečnostní třídy RC2 | m2 | 2.1 |  | 0 | CS ÚRS 2022 01 |  |  | základní |  | 0 | 0.02544 | 0.053424 | 0 | 0 | 32 | M | 2 |  |  |  | ROZPOCET | 0 | 0 | 0 | 0 | 0 | 1 | 0 | 16 | 432231838
| P |  | Poznámka k položce: rám/zárubeň, kování a zámek v ceně | [15 empty] | P | 2
| VV |  | 1*2,1"projektová dokumentace - část D.1. - výkres číslo 11 |  | 2.1 | [13 empty] | VV | 2 | 2 | True | 1 | ROZPOCET
116 | K | 766694111 | Montáž ostatních truhlářských konstrukcí parapetních desek dřevěných nebo plastových šířky do 300 mm, délky do 1000 mm | kus | 1 |  | 0 | CS ÚRS 2022 01 |  |  | základní |  | 0 | 0 | 0 | 0 | 0 | 16 | K | 2 |  |  |  | ROZPOCET | 0 | 0 | 0 | 0 | 0 | 1 | 0 | 16 | 390443937
| Online PSC |  | https://podminky.urs.cz/item/CS_URS_2022_01/766694111 | [15 empty] | Online PSC | 2
| VV |  | 1"projektová dokumentace - část D.1. - výkres číslo 11 |  | 1 | [13 empty] | VV | 2 | 2 | True | 1 | ROZPOCET
117 | M | 60794102 | parapet dřevotřískový vnitřní povrch laminátový š 260mm | m | 0.6 |  | 0 | CS ÚRS 2022 01 |  |  | základní |  | 0 | 0.004 | 0.0024 | 0 | 0 | 32 | M | 2 |  |  |  | ROZPOCET | 0 | 0 | 0 | 0 | 0 | 1 | 0 | 16 | 258538043
| VV |  | 0,6"projektová dokumentace - část D.1. - výkres číslo 11 |  | 0.6 | [13 empty] | VV | 2 | 2 | True | 1 | ROZPOCET
118 | M | 60794121 | koncovka PVC k parapetním dřevotřískovým deskám 600mm | kus | 2 |  | 0 | CS ÚRS 2022 01 |  |  | základní |  | 0 | 6e-05 | 0.00012 | 0 | 0 | 32 | M | 2 |  |  |  | ROZPOCET | 0 | 0 | 0 | 0 | 0 | 1 | 0 | 16 | 787437213
| VV |  | 2"projektová dokumentace - část D.1. - výkres číslo 11 |  | 2 | [13 empty] | VV | 2 | 2 | True | 1 | ROZPOCET
119 | K | 998766101 | Přesun hmot pro konstrukce truhlářské stanovený z hmotnosti přesunovaného materiálu vodorovná dopravní vzdálenost do 50 m v objektech výšky do 6 m | t | 0.071 |  | 0 | CS ÚRS 2022 01 |  |  | základní |  | 0 | 0 | 0 | 0 | 0 | 16 | K | 2 |  |  |  | ROZPOCET | 0 | 0 | 0 | 0 | 0 | 1 | 0 | 16 | -24466203
| Online PSC |  | https://podminky.urs.cz/item/CS_URS_2022_01/998766101 | [15 empty] | Online PSC | 2
| D | 784 | Dokončovací práce - malby a tapety |  |  |  | 0 | [5 empty] | 0 |  | 0.022599 |  | 0 | 2 | D | 1 |  |  |  | ROZPOCET | [6 empty] | 0
120 | K | 784181001 | Pačokování jednonásobné v místnostech výšky do 3,80 m | m2 | 33.73 |  | 0 | CS ÚRS 2022 01 |  |  | základní |  | 0 | 0.00021 | 0.0070833 | 0 | 0 | 16 | K | 2 |  |  |  | ROZPOCET | 0 | 0 | 0 | 0 | 0 | 1 | 0 | 16 | -1514866500
| Online PSC |  | https://podminky.urs.cz/item/CS_URS_2022_01/784181001 | [15 empty] | Online PSC | 2
| VV |  | 3,95*2,6+3,95*3+(3+2,6)*0,5*2,2*2-0,6*0,6-1*2,1+0,6*3*0,25+(1+2,1*2)*0,25"projektová dokumentace - část D.1. - výkres číslo 11 |  | 33.73 | [13 empty] | VV | 2 | 2 | True | 1 | ROZPOCET
121 | K | 784181101 | Penetrace podkladu jednonásobná základní akrylátová bezbarvá v místnostech výšky do 3,80 m | m2 | 33.73 |  | 0 | CS ÚRS 2022 01 |  |  | základní |  | 0 | 0.0002 | 0.006746 | 0 | 0 | 16 | K | 2 |  |  |  | ROZPOCET | 0 | 0 | 0 | 0 | 0 | 1 | 0 | 16 | 661877625
| Online PSC |  | https://podminky.urs.cz/item/CS_URS_2022_01/784181101 | [15 empty] | Online PSC | 2
| VV |  | 3,95*2,6+3,95*3+(3+2,6)*0,5*2,2*2-0,6*0,6-1*2,1+0,6*3*0,25+(1+2,1*2)*0,25"projektová dokumentace - část D.1. - výkres číslo 11 |  | 33.73 | [13 empty] | VV | 2 | 2 | True | 1 | ROZPOCET
122 | K | 784211101 | Malby z malířských směsí oděruvzdorných za mokra dvojnásobné, bílé za mokra oděruvzdorné výborně v místnostech výšky do 3,80 m | m2 | 33.73 |  | 0 | CS ÚRS 2022 01 |  |  | základní |  | 0 | 0.00026 | 0.0087698 | 0 | 0 | 16 | K | 2 |  |  |  | ROZPOCET | 0 | 0 | 0 | 0 | 0 | 1 | 0 | 16 | 964648973
| Online PSC |  | https://podminky.urs.cz/item/CS_URS_2022_01/784211101 | [15 empty] | Online PSC | 2
| VV |  | 3,95*2,6+3,95*3+(3+2,6)*0,5*2,2*2-0,6*0,6-1*2,1+0,6*3*0,25+(1+2,1*2)*0,25"projektová dokumentace - část D.1. - výkres číslo 11 |  | 33.73 | [13 empty] | VV | 2 | 2 | True | 1 | ROZPOCET
| D | M | Práce a dodávky M |  |  |  | 0 | [5 empty] | 0 |  | 0 |  | 0 | 3 | D | 0 |  |  |  | ROZPOCET | [6 empty] | 0
| D | 21-M | Elektromontáže |  |  |  | 0 | [5 empty] | 0 |  | 0 |  | 0 | 3 | D | 1 |  |  |  | ROZPOCET | [6 empty] | 0
123 | K | 21-M-01 | Dodávka a montáž technologické instalace pro novou ATS, dálkové přenosy provozních a poruchových hodnot ATS na dispečink provozovatele a přenos poruchových zpráv na mobilní telefony obsluhy | kus | 1 |  | 0 |  |  |  | základní |  | 0 | 0 | 0 | 0 | 0 | 64 | K | 2 |  |  |  | ROZPOCET | 0 | 0 | 0 | 0 | 0 | 1 | 0 | 64 | 618505477
| P |  | Poznámka k položce: Nainstalována telemetrická stanice bude kompatibilní s dispečinkem provozovatele ČEVAK a.s. v Českých Budějovicích. Stanice bude obsahovat GSM/GPRS modem, 6x digitálně-analogový vstup, 8x pulsně-binární vstup, 2x výstupní relé. Napájení telemetrické stanice bude zálohováno akumulátorem. Podrobnosti Viz TZ SO 01 – ATS | [15 empty] | P | 2
124 | K | 21-M-02 | Dodávka a montáž vnitřní elektro | soubor | 1 |  | 0 |  |  |  | základní |  | 0 | 0 | 0 | 0 | 0 | 64 | K | 2 |  |  |  | ROZPOCET | 0 | 0 | 0 | 0 | 0 | 1 | 0 | 64 | 1405408641
125 | K | 21-M-03 | Dodávka a montáž bleskosvod, zemnící soustava | soubor | 1 |  | 0 |  |  |  | základní |  | 0 | 0 | 0 | 0 | 0 | 64 | K | 2 |  |  |  | ROZPOCET | 0 | 0 | 0 | 0 | 0 | 1 | 0 | 64 | -1738178154

## SO-02 - Asanace stávající...
[9 empty] | >> skryté sloupce << | [9 empty] | {17c4e38c-e937-47ac-a907-ab57e355efd7}
2
| KRYCÍ LIST SOUPISU PRACÍ | [8 empty] | v --- níže se nacházejí doplnkové a pomocné údaje k sestavám --- v | [8 empty] | False
Stavba:
Vodovod Velký Pěčín - Malý Pěčín
Objekt:
SO-02 - Asanace stávajících studní
| KSO: |  | 827 11 11 |  |  | CC-CZ:
| Místo: |  | k.ú.Velký Pěčín, k.ú.Malý Pěčín |  |  | Datum: | Vyplň údaj
| Zadavatel: |  |  |  |  | IČ:
DIČ:
| Uchazeč: |  |  |  |  | IČ: | Vyplň údaj
|  | Vyplň údaj |  |  |  | DIČ: | Vyplň údaj
| Projektant: |  |  |  |  | IČ:
|  | Ing.Zdeněk Hejtman, Dačice |  |  |  | DIČ:
| Zpracovatel: |  |  |  |  | IČ:
DIČ:
Poznámka:
| Cena bez DPH | [5 empty] | 0
|  |  | Základ daně |  |  | Sazba daně | Výše daně
| DPH | základní | 0 |  |  | 21% | 0
|  | snížená | 0 |  |  | 15% | 0
|  | zákl. přenesená | 0 |  |  | 21% | 0
|  | sníž. přenesená | 0 |  |  | 15% | 0
|  | nulová | 0 |  |  | 0% | 0
| Cena s DPH |  |  | v | CZK |  | 0
REKAPITULACE ČLENĚNÍ SOUPISU PRACÍ
Stavba:
Vodovod Velký Pěčín - Malý Pěčín
Objekt:
SO-02 - Asanace stávajících studní
Místo: |  |  | k.ú.Velký Pěčín, k.ú.Malý Pěčín |  |  | Datum: | Vyplň údaj
Zadavatel: | [5 empty] | Projektant: | Ing.Zdeněk Hejtman, Dačice
Uchazeč: |  |  | Vyplň údaj |  |  | Zpracovatel:
Kód dílu - Popis | [6 empty] | Cena celkem [CZK]
Náklady stavby celkem | [6 empty] | 0 | [12 empty] | -1
| HSV - Práce a dodávky HSV | [5 empty] | 0
| 1 - Zemní práce | [5 empty] | 0
| 2 - Zakládání | [5 empty] | 0
| 3 - Svislé a kompletní konstrukce | [5 empty] | 0
| 8 - Trubní vedení | [5 empty] | 0
| 9 - Ostatní konstrukce a práce, bourání | [5 empty] | 0
| 997 - Přesun sutě | [5 empty] | 0
| 998 - Přesun hmot | [5 empty] | 0
SOUPIS PRACÍ
Stavba:
Vodovod Velký Pěčín - Malý Pěčín
Objekt:
SO-02 - Asanace stávajících studní
Místo: |  |  | k.ú.Velký Pěčín, k.ú.Malý Pěčín |  |  | Datum: | Vyplň údaj
Zadavatel: | [5 empty] | Projektant: | Ing.Zdeněk Hejtman, Dačice
Uchazeč: |  |  | Vyplň údaj |  |  | Zpracovatel:
PČ | Typ | Kód | Popis | MJ | Množství | J.cena [CZK] | Cena celkem [CZK] | Cenová soustava |  |  | DPH | J. Nh [h] | Nh celkem [h] | J. hmotnost [t] | Hmotnost celkem [t] | J. suť [t] | Suť Celkem [t]
Náklady soupisu celkem | [6 empty] | 0 | [5 empty] | 0 |  | 76.5853 |  | 69.8072 |  | D | -1 | [10 empty] | 0
| D | HSV | Práce a dodávky HSV |  |  |  | 0 | [5 empty] | 0 |  | 76.5853 |  | 69.8072 | 1 | D | 0 |  |  |  | ROZPOCET | [6 empty] | 0
| D | 1 | Zemní práce |  |  |  | 0 | [5 empty] | 0 |  | 59.0227 |  | 10.65 | 1 | D | 1 |  |  |  | ROZPOCET | [6 empty] | 0
1 | K | 111151103 | Odstranění travin a rákosu strojně travin, při celkové ploše přes 500 m2 | m2 | 635.5 |  | 0 | CS ÚRS 2022 01 |  |  | základní |  | 0 | 0 | 0 | 0 | 0 | 4 | K | 2 |  |  |  | ROZPOCET | 0 | 0 | 0 | 0 | 0 | 1 | 0 | 4 | 751647073
| Online PSC |  | https://podminky.urs.cz/item/CS_URS_2022_01/111151103 | [15 empty] | Online PSC | 2
| VV |  | 635,5"projektová dokumentace - část D.2. - výkres číslo 2a |  | 635.5 | [13 empty] | VV | 2 | 2 | True | 1 | ROZPOCET
2 | K | 111211101 | Odstranění křovin a stromů s odstraněním kořenů ručně průměru kmene do 100 mm jakékoliv plochy v rovině nebo ve svahu o sklonu do 1:5 | m2 | 248 |  | 0 | CS ÚRS 2022 01 |  |  | základní |  | 0 | 0 | 0 | 0 | 0 | 4 | K | 2 |  |  |  | ROZPOCET | 0 | 0 | 0 | 0 | 0 | 1 | 0 | 4 | 518162542
| Online PSC |  | https://podminky.urs.cz/item/CS_URS_2022_01/111211101 | [15 empty] | Online PSC | 2
| VV |  | 248"projektová dokumentace - část D.2. - výkres číslo 2a |  | 248 | [13 empty] | VV | 2 | 2 | True | 1 | ROZPOCET
3 | K | 111211211 | Snesení větví stromů na hromady nebo naložení na dopravní prostředek jehličnatých v rovině nebo ve svahu do 1:3, průměru kmene do 30 cm | kus | 12 |  | 0 | CS ÚRS 2022 01 |  |  | základní |  | 0 | 0 | 0 | 0 | 0 | 4 | K | 2 |  |  |  | ROZPOCET | 0 | 0 | 0 | 0 | 0 | 1 | 0 | 4 | 1254322377
| Online PSC |  | https://podminky.urs.cz/item/CS_URS_2022_01/111211211 | [15 empty] | Online PSC | 2
| VV |  | 12"projektová dokumentace - část D.2. - výkres číslo 2a |  | 12 | [13 empty] | VV | 2 | 2 | True | 1 | ROZPOCET
4 | K | 111211212 | Snesení větví stromů na hromady nebo naložení na dopravní prostředek jehličnatých v rovině nebo ve svahu do 1:3, průměru kmene přes 30 cm | kus | 7 |  | 0 | CS ÚRS 2022 01 |  |  | základní |  | 0 | 0 | 0 | 0 | 0 | 4 | K | 2 |  |  |  | ROZPOCET | 0 | 0 | 0 | 0 | 0 | 1 | 0 | 4 | 1710418734
| Online PSC |  | https://podminky.urs.cz/item/CS_URS_2022_01/111211212 | [15 empty] | Online PSC | 2
| VV |  | 7"projektová dokumentace - část D.2. - výkres číslo 2a |  | 7 | [13 empty] | VV | 2 | 2 | True | 1 | ROZPOCET
5 | K | 111211231 | Snesení větví stromů na hromady nebo naložení na dopravní prostředek listnatých v rovině nebo ve svahu do 1:3, průměru kmene do 30 cm | kus | 2 |  | 0 | CS ÚRS 2022 01 |  |  | základní |  | 0 | 0 | 0 | 0 | 0 | 4 | K | 2 |  |  |  | ROZPOCET | 0 | 0 | 0 | 0 | 0 | 1 | 0 | 4 | -1113559218
| Online PSC |  | https://podminky.urs.cz/item/CS_URS_2022_01/111211231 | [15 empty] | Online PSC | 2
| VV |  | 2"projektová dokumentace - část D.2. - výkres číslo 2a |  | 2 | [13 empty] | VV | 2 | 2 | True | 1 | ROZPOCET
6 | K | 111211232 | Snesení větví stromů na hromady nebo naložení na dopravní prostředek listnatých v rovině nebo ve svahu do 1:3, průměru kmene přes 30 cm | kus | 3 |  | 0 | CS ÚRS 2022 01 |  |  | základní |  | 0 | 0 | 0 | 0 | 0 | 4 | K | 2 |  |  |  | ROZPOCET | 0 | 0 | 0 | 0 | 0 | 1 | 0 | 4 | 478504977
| Online PSC |  | https://podminky.urs.cz/item/CS_URS_2022_01/111211232 | [15 empty] | Online PSC | 2
| VV |  | 2+1"projektová dokumentace - část D.2. - výkres číslo 2a |  | 3 | [13 empty] | VV | 2 | 2 | True | 1 | ROZPOCET
7 | K | 112101101 | Odstranění stromů s odřezáním kmene a s odvětvením listnatých, průměru kmene přes 100 do 300 mm | kus | 2 |  | 0 | CS ÚRS 2022 01 |  |  | základní |  | 0 | 0 | 0 | 0 | 0 | 4 | K | 2 |  |  |  | ROZPOCET | 0 | 0 | 0 | 0 | 0 | 1 | 0 | 4 | -473322468
| Online PSC |  | https://podminky.urs.cz/item/CS_URS_2022_01/112101101 | [15 empty] | Online PSC | 2
| VV |  | 2"projektová dokumentace - část D.2. - výkres číslo 2a |  | 2 | [13 empty] | VV | 2 | 2 | True | 1 | ROZPOCET
8 | K | 112101102 | Odstranění stromů s odřezáním kmene a s odvětvením listnatých, průměru kmene přes 300 do 500 mm | kus | 2 |  | 0 | CS ÚRS 2022 01 |  |  | základní |  | 0 | 0 | 0 | 0 | 0 | 4 | K | 2 |  |  |  | ROZPOCET | 0 | 0 | 0 | 0 | 0 | 1 | 0 | 4 | -246784552
| Online PSC |  | https://podminky.urs.cz/item/CS_URS_2022_01/112101102 | [15 empty] | Online PSC | 2
| VV |  | 2"projektová dokumentace - část D.2. - výkres číslo 2a |  | 2 | [13 empty] | VV | 2 | 2 | True | 1 | ROZPOCET
9 | K | 112101103 | Odstranění stromů s odřezáním kmene a s odvětvením listnatých, průměru kmene přes 500 do 700 mm | kus | 1 |  | 0 | CS ÚRS 2022 01 |  |  | základní |  | 0 | 0 | 0 | 0 | 0 | 4 | K | 2 |  |  |  | ROZPOCET | 0 | 0 | 0 | 0 | 0 | 1 | 0 | 4 | -146069848
| Online PSC |  | https://podminky.urs.cz/item/CS_URS_2022_01/112101103 | [15 empty] | Online PSC | 2
| VV |  | 1"projektová dokumentace - část D.2. - výkres číslo 2a |  | 1 | [13 empty] | VV | 2 | 2 | True | 1 | ROZPOCET
10 | K | 112101121 | Odstranění stromů s odřezáním kmene a s odvětvením jehličnatých bez odkornění, průměru kmene přes 100 do 300 mm | kus | 12 |  | 0 | CS ÚRS 2022 01 |  |  | základní |  | 0 | 0 | 0 | 0 | 0 | 4 | K | 2 |  |  |  | ROZPOCET | 0 | 0 | 0 | 0 | 0 | 1 | 0 | 4 | 406582109
| Online PSC |  | https://podminky.urs.cz/item/CS_URS_2022_01/112101121 | [15 empty] | Online PSC | 2
| VV |  | 12"projektová dokumentace - část D.2. - výkres číslo 2a |  | 12 | [13 empty] | VV | 2 | 2 | True | 1 | ROZPOCET
11 | K | 112101122 | Odstranění stromů s odřezáním kmene a s odvětvením jehličnatých bez odkornění, průměru kmene přes 300 do 500 mm | kus | 7 |  | 0 | CS ÚRS 2022 01 |  |  | základní |  | 0 | 0 | 0 | 0 | 0 | 4 | K | 2 |  |  |  | ROZPOCET | 0 | 0 | 0 | 0 | 0 | 1 | 0 | 4 | 957490367
| Online PSC |  | https://podminky.urs.cz/item/CS_URS_2022_01/112101122 | [15 empty] | Online PSC | 2
| VV |  | 7"projektová dokumentace - část D.2. - výkres číslo 2a |  | 7 | [13 empty] | VV | 2 | 2 | True | 1 | ROZPOCET
12 | K | 112155215 | Štěpkování s naložením na dopravní prostředek a odvozem do 20 km stromků a větví solitérů, průměru kmene do 300 mm | kus | 14 |  | 0 | CS ÚRS 2022 01 |  |  | základní |  | 0 | 0 | 0 | 0 | 0 | 4 | K | 2 |  |  |  | ROZPOCET | 0 | 0 | 0 | 0 | 0 | 1 | 0 | 4 | -1170212549
| Online PSC |  | https://podminky.urs.cz/item/CS_URS_2022_01/112155215 | [15 empty] | Online PSC | 2
| VV |  | 12+2"projektová dokumentace - část D.2. - výkres číslo 2a |  | 14 | [13 empty] | VV | 2 | 2 | True | 1 | ROZPOCET
13 | K | 112155221 | Štěpkování s naložením na dopravní prostředek a odvozem do 20 km stromků a větví solitérů, průměru kmene přes 300 do 500 mm | kus | 9 |  | 0 | CS ÚRS 2022 01 |  |  | základní |  | 0 | 0 | 0 | 0 | 0 | 4 | K | 2 |  |  |  | ROZPOCET | 0 | 0 | 0 | 0 | 0 | 1 | 0 | 4 | 1337941452
| Online PSC |  | https://podminky.urs.cz/item/CS_URS_2022_01/112155221 | [15 empty] | Online PSC | 2
| VV |  | 7+2"projektová dokumentace - část D.2. - výkres číslo 2a |  | 9 | [13 empty] | VV | 2 | 2 | True | 1 | ROZPOCET
14 | K | 112155225 | Štěpkování s naložením na dopravní prostředek a odvozem do 20 km stromků a větví solitérů, průměru kmene přes 500 do 700 mm | kus | 1 |  | 0 | CS ÚRS 2022 01 |  |  | základní |  | 0 | 0 | 0 | 0 | 0 | 4 | K | 2 |  |  |  | ROZPOCET | 0 | 0 | 0 | 0 | 0 | 1 | 0 | 4 | 1229088782
| Online PSC |  | https://podminky.urs.cz/item/CS_URS_2022_01/112155225 | [15 empty] | Online PSC | 2
| VV |  | 1"projektová dokumentace - část D.2. - výkres číslo 2a |  | 1 | [13 empty] | VV | 2 | 2 | True | 1 | ROZPOCET
15 | K | 112155311 | Štěpkování s naložením na dopravní prostředek a odvozem do 20 km keřového porostu středně hustého | m2 | 248 |  | 0 | CS ÚRS 2022 01 |  |  | základní |  | 0 | 0 | 0 | 0 | 0 | 4 | K | 2 |  |  |  | ROZPOCET | 0 | 0 | 0 | 0 | 0 | 1 | 0 | 4 | -542601933
| Online PSC |  | https://podminky.urs.cz/item/CS_URS_2022_01/112155311 | [15 empty] | Online PSC | 2
| VV |  | 248,000"projektová dokumentace - část D.2. - výkres číslo 2a |  | 248 | [13 empty] | VV | 2 | 2 | True | 1 | ROZPOCET
16 | K | 112251101 | Odstranění pařezů strojně s jejich vykopáním, vytrháním nebo odstřelením průměru přes 100 do 300 mm | kus | 14 |  | 0 | CS ÚRS 2022 01 |  |  | základní |  | 0 | 0 | 0 | 0 | 0 | 4 | K | 2 |  |  |  | ROZPOCET | 0 | 0 | 0 | 0 | 0 | 1 | 0 | 4 | 338380244
| Online PSC |  | https://podminky.urs.cz/item/CS_URS_2022_01/112251101 | [15 empty] | Online PSC | 2
| VV |  | 12+2"projektová dokumentace - část D.2. - výkres číslo 2a |  | 14 | [13 empty] | VV | 2 | 2 | True | 1 | ROZPOCET
17 | K | 112251102 | Odstranění pařezů strojně s jejich vykopáním, vytrháním nebo odstřelením průměru přes 300 do 500 mm | kus | 9 |  | 0 | CS ÚRS 2022 01 |  |  | základní |  | 0 | 0 | 0 | 0 | 0 | 4 | K | 2 |  |  |  | ROZPOCET | 0 | 0 | 0 | 0 | 0 | 1 | 0 | 4 | -2077897056
| Online PSC |  | https://podminky.urs.cz/item/CS_URS_2022_01/112251102 | [15 empty] | Online PSC | 2
| VV |  | 7+2"projektová dokumentace - část D.2. - výkres číslo 2a |  | 9 | [13 empty] | VV | 2 | 2 | True | 1 | ROZPOCET
18 | K | 112251103 | Odstranění pařezů strojně s jejich vykopáním, vytrháním nebo odstřelením průměru přes 500 do 700 mm | kus | 1 |  | 0 | CS ÚRS 2022 01 |  |  | základní |  | 0 | 0 | 0 | 0 | 0 | 4 | K | 2 |  |  |  | ROZPOCET | 0 | 0 | 0 | 0 | 0 | 1 | 0 | 4 | -291212021
| Online PSC |  | https://podminky.urs.cz/item/CS_URS_2022_01/112251103 | [15 empty] | Online PSC | 2
| VV |  | 1"projektová dokumentace - část D.2. - výkres číslo 2a |  | 1 | [13 empty] | VV | 2 | 2 | True | 1 | ROZPOCET
19 | K | 113151111 | Rozebírání zpevněných ploch s přemístěním na skládku na vzdálenost do 20 m nebo s naložením na dopravní prostředek ze silničních panelů | m2 | 30 |  | 0 | CS ÚRS 2022 01 |  |  | základní |  | 0 | 0 | 0 | 0.355 | 10.65 | 4 | K | 2 |  |  |  | ROZPOCET | 0 | 0 | 0 | 0 | 0 | 1 | 0 | 4 | -2021008093
| Online PSC |  | https://podminky.urs.cz/item/CS_URS_2022_01/113151111 | [15 empty] | Online PSC | 2
| VV |  | 30"projektová dokumentace - část D.2. - výkres číslo 2a |  | 30 | [13 empty] | VV | 2 | 2 | True | 1 | ROZPOCET
20 | K | 121151104 | Sejmutí ornice strojně při souvislé ploše do 100 m2, tl. vrstvy přes 200 do 250 mm | m2 | 29.941 |  | 0 | CS ÚRS 2022 01 |  |  | základní |  | 0 | 0 | 0 | 0 | 0 | 4 | K | 2 |  |  |  | ROZPOCET | 0 | 0 | 0 | 0 | 0 | 1 | 0 | 4 | 786205626
| Online PSC |  | https://podminky.urs.cz/item/CS_URS_2022_01/121151104 | [15 empty] | Online PSC | 2
| VV |  | (3,5*3,5-pi*0,85*0,85)*3"projektová dokumentace - část D.2. - výkres číslo 3 |  | 29.941 | [13 empty] | VV | 2 | 2 | True | 1 | ROZPOCET
21 | K | 133251101 | Hloubení nezapažených šachet strojně v hornině třídy těžitelnosti I skupiny 3 do 20 m3 | m3 | 1.76 |  | 0 | CS ÚRS 2022 01 |  |  | základní |  | 0 | 0 | 0 | 0 | 0 | 4 | K | 2 |  |  |  | ROZPOCET | 0 | 0 | 0 | 0 | 0 | 1 | 0 | 4 | 628926323
| Online PSC |  | https://podminky.urs.cz/item/CS_URS_2022_01/133251101 | [15 empty] | Online PSC | 2
| VV |  | 0,4*0,4*0,55*20"projektová dokumentace - část D.2. - výkres číslo 4 |  | 1.76 | [13 empty] | VV | 2 | 2 | True | 1 | ROZPOCET
22 | K | 162201411 | Vodorovné přemístění větví, kmenů nebo pařezů s naložením, složením a dopravou do 1000 m kmenů stromů listnatých, průměru přes 100 do 300 mm | kus | 2 |  | 0 | CS ÚRS 2022 01 |  |  | základní |  | 0 | 0 | 0 | 0 | 0 | 4 | K | 2 |  |  |  | ROZPOCET | 0 | 0 | 0 | 0 | 0 | 1 | 0 | 4 | -662523412
| Online PSC |  | https://podminky.urs.cz/item/CS_URS_2022_01/162201411 | [15 empty] | Online PSC | 2
| VV |  | 2"projektová dokumentace - část D.2. - výkres číslo 2a |  | 2 | [13 empty] | VV | 2 | 2 | True | 1 | ROZPOCET
23 | K | 162201412 | Vodorovné přemístění větví, kmenů nebo pařezů s naložením, složením a dopravou do 1000 m kmenů stromů listnatých, průměru přes 300 do 500 mm | kus | 2 |  | 0 | CS ÚRS 2022 01 |  |  | základní |  | 0 | 0 | 0 | 0 | 0 | 4 | K | 2 |  |  |  | ROZPOCET | 0 | 0 | 0 | 0 | 0 | 1 | 0 | 4 | -1613816078
| Online PSC |  | https://podminky.urs.cz/item/CS_URS_2022_01/162201412 | [15 empty] | Online PSC | 2
| VV |  | 2"projektová dokumentace - část D.2. - výkres číslo 2a |  | 2 | [13 empty] | VV | 2 | 2 | True | 1 | ROZPOCET
24 | K | 162201413 | Vodorovné přemístění větví, kmenů nebo pařezů s naložením, složením a dopravou do 1000 m kmenů stromů listnatých, průměru přes 500 do 700 mm | kus | 1 |  | 0 | CS ÚRS 2022 01 |  |  | základní |  | 0 | 0 | 0 | 0 | 0 | 4 | K | 2 |  |  |  | ROZPOCET | 0 | 0 | 0 | 0 | 0 | 1 | 0 | 4 | -2051352207
| Online PSC |  | https://podminky.urs.cz/item/CS_URS_2022_01/162201413 | [15 empty] | Online PSC | 2
| VV |  | 1"projektová dokumentace - část D.2. - výkres číslo 2a |  | 1 | [13 empty] | VV | 2 | 2 | True | 1 | ROZPOCET
25 | K | 162201415 | Vodorovné přemístění větví, kmenů nebo pařezů s naložením, složením a dopravou do 1000 m kmenů stromů jehličnatých, průměru přes 100 do 300 mm | kus | 12 |  | 0 | CS ÚRS 2022 01 |  |  | základní |  | 0 | 0 | 0 | 0 | 0 | 4 | K | 2 |  |  |  | ROZPOCET | 0 | 0 | 0 | 0 | 0 | 1 | 0 | 4 | 1689787660
| Online PSC |  | https://podminky.urs.cz/item/CS_URS_2022_01/162201415 | [15 empty] | Online PSC | 2
| VV |  | 12"projektová dokumentace - část D.2. - výkres číslo 2a |  | 12 | [13 empty] | VV | 2 | 2 | True | 1 | ROZPOCET
26 | K | 162201416 | Vodorovné přemístění větví, kmenů nebo pařezů s naložením, složením a dopravou do 1000 m kmenů stromů jehličnatých, průměru přes 300 do 500 mm | kus | 7 |  | 0 | CS ÚRS 2022 01 |  |  | základní |  | 0 | 0 | 0 | 0 | 0 | 4 | K | 2 |  |  |  | ROZPOCET | 0 | 0 | 0 | 0 | 0 | 1 | 0 | 4 | -400241289
| Online PSC |  | https://podminky.urs.cz/item/CS_URS_2022_01/162201416 | [15 empty] | Online PSC | 2
| VV |  | 7"projektová dokumentace - část D.2. - výkres číslo 2a |  | 7 | [13 empty] | VV | 2 | 2 | True | 1 | ROZPOCET
27 | K | 162201421 | Vodorovné přemístění větví, kmenů nebo pařezů s naložením, složením a dopravou do 1000 m pařezů kmenů, průměru přes 100 do 300 mm | kus | 14 |  | 0 | CS ÚRS 2022 01 |  |  | základní |  | 0 | 0 | 0 | 0 | 0 | 4 | K | 2 |  |  |  | ROZPOCET | 0 | 0 | 0 | 0 | 0 | 1 | 0 | 4 | -1432589341
| Online PSC |  | https://podminky.urs.cz/item/CS_URS_2022_01/162201421 | [15 empty] | Online PSC | 2
| VV |  | 12+2"projektová dokumentace - část D.2. - výkres číslo 2a |  | 14 | [13 empty] | VV | 2 | 2 | True | 1 | ROZPOCET
28 | K | 162201422 | Vodorovné přemístění větví, kmenů nebo pařezů s naložením, složením a dopravou do 1000 m pařezů kmenů, průměru přes 300 do 500 mm | kus | 9 |  | 0 | CS ÚRS 2022 01 |  |  | základní |  | 0 | 0 | 0 | 0 | 0 | 4 | K | 2 |  |  |  | ROZPOCET | 0 | 0 | 0 | 0 | 0 | 1 | 0 | 4 | -887961127
| Online PSC |  | https://podminky.urs.cz/item/CS_URS_2022_01/162201422 | [15 empty] | Online PSC | 2
| VV |  | 7+2"projektová dokumentace - část D.2. - výkres číslo 2a |  | 9 | [13 empty] | VV | 2 | 2 | True | 1 | ROZPOCET
29 | K | 162201423 | Vodorovné přemístění větví, kmenů nebo pařezů s naložením, složením a dopravou do 1000 m pařezů kmenů, průměru přes 500 do 700 mm | kus | 1 |  | 0 | CS ÚRS 2022 01 |  |  | základní |  | 0 | 0 | 0 | 0 | 0 | 4 | K | 2 |  |  |  | ROZPOCET | 0 | 0 | 0 | 0 | 0 | 1 | 0 | 4 | 680708459
| Online PSC |  | https://podminky.urs.cz/item/CS_URS_2022_01/162201423 | [15 empty] | Online PSC | 2
| VV |  | 1"projektová dokumentace - část D.2. - výkres číslo 2a |  | 1 | [13 empty] | VV | 2 | 2 | True | 1 | ROZPOCET
30 | K | 162301951 | Vodorovné přemístění větví, kmenů nebo pařezů s naložením, složením a dopravou Příplatek k cenám za každých dalších i započatých 1000 m přes 1000 m kmenů stromů listnatých, o průměru přes 100 do 300 mm | kus | 2 |  | 0 | CS ÚRS 2022 01 |  |  | základní |  | 0 | 0 | 0 | 0 | 0 | 4 | K | 2 |  |  |  | ROZPOCET | 0 | 0 | 0 | 0 | 0 | 1 | 0 | 4 | 552176087
| Online PSC |  | https://podminky.urs.cz/item/CS_URS_2022_01/162301951 | [15 empty] | Online PSC | 2
| VV |  | 2"projektová dokumentace - část D.2. - výkres číslo 2a |  | 2 | [13 empty] | VV | 2 | 2 | True | 1 | ROZPOCET
31 | K | 162301952 | Vodorovné přemístění větví, kmenů nebo pařezů s naložením, složením a dopravou Příplatek k cenám za každých dalších i započatých 1000 m přes 1000 m kmenů stromů listnatých, o průměru přes 300 do 500 mm | kus | 2 |  | 0 | CS ÚRS 2022 01 |  |  | základní |  | 0 | 0 | 0 | 0 | 0 | 4 | K | 2 |  |  |  | ROZPOCET | 0 | 0 | 0 | 0 | 0 | 1 | 0 | 4 | 1596640362
| Online PSC |  | https://podminky.urs.cz/item/CS_URS_2022_01/162301952 | [15 empty] | Online PSC | 2
| VV |  | 2"projektová dokumentace - část D.2. - výkres číslo 2a |  | 2 | [13 empty] | VV | 2 | 2 | True | 1 | ROZPOCET
32 | K | 162301953 | Vodorovné přemístění větví, kmenů nebo pařezů s naložením, složením a dopravou Příplatek k cenám za každých dalších i započatých 1000 m přes 1000 m kmenů stromů listnatých, o průměru přes 500 do 700 mm | kus | 1 |  | 0 | CS ÚRS 2022 01 |  |  | základní |  | 0 | 0 | 0 | 0 | 0 | 4 | K | 2 |  |  |  | ROZPOCET | 0 | 0 | 0 | 0 | 0 | 1 | 0 | 4 | 240724724
| Online PSC |  | https://podminky.urs.cz/item/CS_URS_2022_01/162301953 | [15 empty] | Online PSC | 2
| VV |  | 1"projektová dokumentace - část D.2. - výkres číslo 2a |  | 1 | [13 empty] | VV | 2 | 2 | True | 1 | ROZPOCET
33 | K | 162301961 | Vodorovné přemístění větví, kmenů nebo pařezů s naložením, složením a dopravou Příplatek k cenám za každých dalších i započatých 1000 m přes 1000 m kmenů stromů jehličnatých, průměru přes 100 do 300 mm | kus | 12 |  | 0 | CS ÚRS 2022 01 |  |  | základní |  | 0 | 0 | 0 | 0 | 0 | 4 | K | 2 |  |  |  | ROZPOCET | 0 | 0 | 0 | 0 | 0 | 1 | 0 | 4 | -75039955
| Online PSC |  | https://podminky.urs.cz/item/CS_URS_2022_01/162301961 | [15 empty] | Online PSC | 2
| VV |  | 12"projektová dokumentace - část D.2. - výkres číslo 2a |  | 12 | [13 empty] | VV | 2 | 2 | True | 1 | ROZPOCET
34 | K | 162301962 | Vodorovné přemístění větví, kmenů nebo pařezů s naložením, složením a dopravou Příplatek k cenám za každých dalších i započatých 1000 m přes 1000 m kmenů stromů jehličnatých, průměru přes 300 do 500 mm | kus | 7 |  | 0 | CS ÚRS 2022 01 |  |  | základní |  | 0 | 0 | 0 | 0 | 0 | 4 | K | 2 |  |  |  | ROZPOCET | 0 | 0 | 0 | 0 | 0 | 1 | 0 | 4 | -492833869
| Online PSC |  | https://podminky.urs.cz/item/CS_URS_2022_01/162301962 | [15 empty] | Online PSC | 2
| VV |  | 7"projektová dokumentace - část D.2. - výkres číslo 2a |  | 7 | [13 empty] | VV | 2 | 2 | True | 1 | ROZPOCET
35 | K | 162301971 | Vodorovné přemístění větví, kmenů nebo pařezů s naložením, složením a dopravou Příplatek k cenám za každých dalších i započatých 1000 m přes 1000 m pařezů kmenů, průměru přes 100 do 300 mm | kus | 14 |  | 0 | CS ÚRS 2022 01 |  |  | základní |  | 0 | 0 | 0 | 0 | 0 | 4 | K | 2 |  |  |  | ROZPOCET | 0 | 0 | 0 | 0 | 0 | 1 | 0 | 4 | -41704387
| Online PSC |  | https://podminky.urs.cz/item/CS_URS_2022_01/162301971 | [15 empty] | Online PSC | 2
| VV |  | 12+2"projektová dokumentace - část D.2. - výkres číslo 2a |  | 14 | [13 empty] | VV | 2 | 2 | True | 1 | ROZPOCET
36 | K | 162301972 | Vodorovné přemístění větví, kmenů nebo pařezů s naložením, složením a dopravou Příplatek k cenám za každých dalších i započatých 1000 m přes 1000 m pařezů kmenů, průměru přes 300 do 500 mm | kus | 9 |  | 0 | CS ÚRS 2022 01 |  |  | základní |  | 0 | 0 | 0 | 0 | 0 | 4 | K | 2 |  |  |  | ROZPOCET | 0 | 0 | 0 | 0 | 0 | 1 | 0 | 4 | -1362022639
| Online PSC |  | https://podminky.urs.cz/item/CS_URS_2022_01/162301972 | [15 empty] | Online PSC | 2
| VV |  | 7+2"projektová dokumentace - část D.2. - výkres číslo 2a |  | 9 | [13 empty] | VV | 2 | 2 | True | 1 | ROZPOCET
37 | K | 162301973 | Vodorovné přemístění větví, kmenů nebo pařezů s naložením, složením a dopravou Příplatek k cenám za každých dalších i započatých 1000 m přes 1000 m pařezů kmenů, průměru přes 500 do 700 mm | kus | 1 |  | 0 | CS ÚRS 2022 01 |  |  | základní |  | 0 | 0 | 0 | 0 | 0 | 4 | K | 2 |  |  |  | ROZPOCET | 0 | 0 | 0 | 0 | 0 | 1 | 0 | 4 | -403152544
| Online PSC |  | https://podminky.urs.cz/item/CS_URS_2022_01/162301973 | [15 empty] | Online PSC | 2
| VV |  | 1"projektová dokumentace - část D.2. - výkres číslo 2a |  | 1 | [13 empty] | VV | 2 | 2 | True | 1 | ROZPOCET
38 | K | 162351103 | Vodorovné přemístění výkopku nebo sypaniny po suchu na obvyklém dopravním prostředku, bez naložení výkopku, avšak se složením bez rozhrnutí z horniny třídy těžitelnosti I skupiny 1 až 3 na vzdálenost přes 50 do 500 m | m3 | 1.76 |  | 0 | CS ÚRS 2022 01 |  |  | základní |  | 0 | 0 | 0 | 0 | 0 | 4 | K | 2 |  |  |  | ROZPOCET | 0 | 0 | 0 | 0 | 0 | 1 | 0 | 4 | 1312166503
| Online PSC |  | https://podminky.urs.cz/item/CS_URS_2022_01/162351103 | [15 empty] | Online PSC | 2
| VV |  | 0,4*0,4*0,55*20"projektová dokumentace - část D.2. - výkres číslo 4 |  | 1.76 | [13 empty] | VV | 2 | 2 | True | 1 | ROZPOCET
39 | K | 174111102 | Zásyp sypaninou z jakékoliv horniny ručně s uložením výkopku ve vrstvách se zhutněním v uzavřených prostorách s urovnáním povrchu zásypu | m3 | 29.511 |  | 0 | CS ÚRS 2022 01 |  |  | základní |  | 0 | 0 | 0 | 0 | 0 | 4 | K | 2 |  |  |  | ROZPOCET | 0 | 0 | 0 | 0 | 0 | 1 | 0 | 4 | -1561636013
| Online PSC |  | https://podminky.urs.cz/item/CS_URS_2022_01/174111102 | [15 empty] | Online PSC | 2
| VV |  | pi*0,75*0,75*(4,4+6,15*2)"projektová dokumentace - část D.2. - výkres číslo 3 |  | 29.511 | [13 empty] | VV | 2 | 2 | True | 1 | ROZPOCET
40 | M | 58343930 | kamenivo drcené hrubé frakce 16/32 | t | 59.022 |  | 0 | CS ÚRS 2022 01 |  |  | základní |  | 0 | 1 | 59.022 | 0 | 0 | 8 | M | 2 |  |  |  | ROZPOCET | 0 | 0 | 0 | 0 | 0 | 1 | 0 | 4 | 1500530033
| VV |  | 29,511*2 'Přepočtené koeficientem množství |  | 59.022 | [13 empty] | VV | 2 | 2 | False | 1 | ROZPOCET
41 | K | 174151101 | Zásyp sypaninou z jakékoliv horniny strojně s uložením výkopku ve vrstvách se zhutněním jam, šachet, rýh nebo kolem objektů v těchto vykopávkách | m3 | 14.4 |  | 0 | CS ÚRS 2022 01 |  |  | základní |  | 0 | 0 | 0 | 0 | 0 | 4 | K | 2 |  |  |  | ROZPOCET | 0 | 0 | 0 | 0 | 0 | 1 | 0 | 4 | 1100636148
| Online PSC |  | https://podminky.urs.cz/item/CS_URS_2022_01/174151101 | [15 empty] | Online PSC | 2
| VV |  | 0,4*0,4*0,5*180"projektová dokumentace - část D.2. - výkres číslo 4 po demontovaných sloupcích |  | 14.4 | [13 empty] | VV | 2 | 2 | True | 1 | ROZPOCET
42 | K | 174251201 | Zásyp jam po pařezech strojně výkopkem z horniny získané při dobývání pařezů s hrubým urovnáním povrchu zasypávky průměru pařezu přes 100 do 300 mm | kus | 14 |  | 0 | CS ÚRS 2022 01 |  |  | základní |  | 0 | 0 | 0 | 0 | 0 | 4 | K | 2 |  |  |  | ROZPOCET | 0 | 0 | 0 | 0 | 0 | 1 | 0 | 4 | -1393597476
| Online PSC |  | https://podminky.urs.cz/item/CS_URS_2022_01/174251201 | [15 empty] | Online PSC | 2
| VV |  | 12+2"projektová dokumentace - část D.2. - výkres číslo 2a |  | 14 | [13 empty] | VV | 2 | 2 | True | 1 | ROZPOCET
43 | K | 174251202 | Zásyp jam po pařezech strojně výkopkem z horniny získané při dobývání pařezů s hrubým urovnáním povrchu zasypávky průměru pařezu přes 300 do 500 mm | kus | 9 |  | 0 | CS ÚRS 2022 01 |  |  | základní |  | 0 | 0 | 0 | 0 | 0 | 4 | K | 2 |  |  |  | ROZPOCET | 0 | 0 | 0 | 0 | 0 | 1 | 0 | 4 | 1954516398
| Online PSC |  | https://podminky.urs.cz/item/CS_URS_2022_01/174251202 | [15 empty] | Online PSC | 2
| VV |  | 7+2"projektová dokumentace - část D.2. - výkres číslo 2a |  | 9 | [13 empty] | VV | 2 | 2 | True | 1 | ROZPOCET
44 | K | 174251203 | Zásyp jam po pařezech strojně výkopkem z horniny získané při dobývání pařezů s hrubým urovnáním povrchu zasypávky průměru pařezu přes 500 do 700 mm | kus | 1 |  | 0 | CS ÚRS 2022 01 |  |  | základní |  | 0 | 0 | 0 | 0 | 0 | 4 | K | 2 |  |  |  | ROZPOCET | 0 | 0 | 0 | 0 | 0 | 1 | 0 | 4 | 614731202
| Online PSC |  | https://podminky.urs.cz/item/CS_URS_2022_01/174251203 | [15 empty] | Online PSC | 2
| VV |  | 1"projektová dokumentace - část D.2. - výkres číslo 2a |  | 1 | [13 empty] | VV | 2 | 2 | True | 1 | ROZPOCET
45 | K | 181351003 | Rozprostření a urovnání ornice v rovině nebo ve svahu sklonu do 1:5 strojně při souvislé ploše do 100 m2, tl. vrstvy do 200 mm | m2 | 36.75 |  | 0 | CS ÚRS 2022 01 |  |  | základní |  | 0 | 0 | 0 | 0 | 0 | 4 | K | 2 |  |  |  | ROZPOCET | 0 | 0 | 0 | 0 | 0 | 1 | 0 | 4 | 2016976739
| Online PSC |  | https://podminky.urs.cz/item/CS_URS_2022_01/181351003 | [15 empty] | Online PSC | 2
| VV |  | 3,5*3,5*3"projektová dokumentace - část D.2. - výkres číslo 3 |  | 36.75 | [13 empty] | VV | 2 | 2 | True | 1 | ROZPOCET
46 | K | 181411121 | Založení trávníku na půdě předem připravené plochy do 1000 m2 výsevem včetně utažení lučního v rovině nebo na svahu do 1:5 | m2 | 36.75 |  | 0 | CS ÚRS 2022 01 |  |  | základní |  | 0 | 0 | 0 | 0 | 0 | 4 | K | 2 |  |  |  | ROZPOCET | 0 | 0 | 0 | 0 | 0 | 1 | 0 | 4 | 653854669
| Online PSC |  | https://podminky.urs.cz/item/CS_URS_2022_01/181411121 | [15 empty] | Online PSC | 2
| VV |  | 3,5*3,5*3"projektová dokumentace - část D.2. - výkres číslo 3 |  | 36.75 | [13 empty] | VV | 2 | 2 | True | 1 | ROZPOCET
47 | M | 00572472 | osivo směs travní krajinná-rovinná | kg | 0.735 |  | 0 | CS ÚRS 2022 01 |  |  | základní |  | 0 | 0.001 | 0.000735 | 0 | 0 | 8 | M | 2 |  |  |  | ROZPOCET | 0 | 0 | 0 | 0 | 0 | 1 | 0 | 4 | 794333242
| VV |  | 36,75*0,02 'Přepočtené koeficientem množství |  | 0.735 | [13 empty] | VV | 2 | 2 | False | 1 | ROZPOCET
48 | K | 181951111 | Úprava pláně vyrovnáním výškových rozdílů strojně v hornině třídy těžitelnosti I, skupiny 1 až 3 bez zhutnění | m2 | 432 |  | 0 | CS ÚRS 2022 01 |  |  | základní |  | 0 | 0 | 0 | 0 | 0 | 4 | K | 2 |  |  |  | ROZPOCET | 0 | 0 | 0 | 0 | 0 | 1 | 0 | 4 | -1199540387
| Online PSC |  | https://podminky.urs.cz/item/CS_URS_2022_01/181951111 | [15 empty] | Online PSC | 2
| VV |  | 122,5+39+111+39,5+40"projektová dokumentace - část D.2. - výkres číslo 2 |  | 352 | [13 empty] | VV | 2 | 2 | True | 0 | ROZPOCET
| VV |  | 10*4*2"projektová dokumentace - část D.2. - výkres číslo 4 |  | 80 | [13 empty] | VV | 2 | 2 | True | 0 | ROZPOCET
| VV |  | Součet |  | 432 | [13 empty] | VV | 2 | 4 | True | 1 | ROZPOCET
| D | 2 | Zakládání |  |  |  | 0 | [5 empty] | 0 |  | 14.468 |  | 0 | 1 | D | 1 |  |  |  | ROZPOCET | [6 empty] | 0
49 | K | 211971110 | Zřízení opláštění výplně z geotextilie odvodňovacích žeber nebo trativodů v rýze nebo zářezu se stěnami šikmými o sklonu do 1:2 | m2 | 36.75 |  | 0 | CS ÚRS 2022 01 |  |  | základní |  | 0 | 0.00017 | 0.0062475 | 0 | 0 | 4 | K | 2 |  |  |  | ROZPOCET | 0 | 0 | 0 | 0 | 0 | 1 | 0 | 4 | -1967171596
| Online PSC |  | https://podminky.urs.cz/item/CS_URS_2022_01/211971110 | [15 empty] | Online PSC | 2
| VV |  | 3,5*3,5*3"projektová dokumentace - část D.2. - výkres číslo 3 |  | 36.75 | [13 empty] | VV | 2 | 2 | True | 1 | ROZPOCET
50 | M | 69311088 | geotextilie netkaná separační, ochranná, filtrační, drenážní PES 500g/m2 | m2 | 43.53 |  | 0 | CS ÚRS 2022 01 |  |  | základní |  | 0 | 0.0005 | 0.021765 | 0 | 0 | 8 | M | 2 |  |  |  | ROZPOCET | 0 | 0 | 0 | 0 | 0 | 1 | 0 | 4 | 1630428462
| VV |  | 36,75*1,1845 'Přepočtené koeficientem množství |  | 43.53 | [13 empty] | VV | 2 | 2 | False | 1 | ROZPOCET
51 | K | 291211111 | Zřízení zpevněné plochy ze silničních panelů osazených do lože tl. 50 mm z kameniva | m2 | 30 |  | 0 | CS ÚRS 2022 01 |  |  | základní |  | 0 | 0.108 | 3.24 | 0 | 0 | 4 | K | 2 |  |  |  | ROZPOCET | 0 | 0 | 0 | 0 | 0 | 1 | 0 | 4 | 10095350
| Online PSC |  | https://podminky.urs.cz/item/CS_URS_2022_01/291211111 | [15 empty] | Online PSC | 2
| VV |  | 30"projektová dokumentace - část D.2. - výkres číslo 2a |  | 30 | [13 empty] | VV | 2 | 2 | True | 1 | ROZPOCET
52 | M | 593810091 | panel silniční 3,00x1,00x0,15m /pouze doprava a nájemné/ | kus | 10 |  | 0 |  |  |  | základní |  | 0 | 1.12 | 11.2 | 0 | 0 | 8 | M | 2 |  |  |  | ROZPOCET | 0 | 0 | 0 | 0 | 0 | 1 | 0 | 4 | -1132550161
| D | 3 | Svislé a kompletní konstrukce |  |  |  | 0 | [5 empty] | 0 |  | 3.0929 |  | 0 | 1 | D | 1 |  |  |  | ROZPOCET | [6 empty] | 0
53 | K | 338171123 | Montáž sloupků a vzpěr plotových ocelových trubkových nebo profilovaných výšky do 2,60 m se zabetonováním do 0,08 m3 do připravených jamek | kus | 17 |  | 0 | CS ÚRS 2022 01 |  |  | základní |  | 0 | 0.17489 | 2.9731 | 0 | 0 | 4 | K | 2 |  |  |  | ROZPOCET | 0 | 0 | 0 | 0 | 0 | 1 | 0 | 4 | 692500479
| Online PSC |  | https://podminky.urs.cz/item/CS_URS_2022_01/338171123 | [15 empty] | Online PSC | 2
| VV |  | 11+3+3"projektová dokumentace - část D.2. - výkres číslo 4 |  | 17 | [13 empty] | VV | 2 | 2 | True | 1 | ROZPOCET
54 | M | 55342261 | sloupek plotový koncový Pz a komaxitový 2150/48x1,5mm | kus | 11 |  | 0 | CS ÚRS 2022 01 |  |  | základní |  | 0 | 0.0036 | 0.0396 | 0 | 0 | 8 | M | 2 |  |  |  | ROZPOCET | 0 | 0 | 0 | 0 | 0 | 1 | 0 | 4 | 56602377
| VV |  | 11"projektová dokumentace - část D.2. - výkres číslo 4 |  | 11 | [13 empty] | VV | 2 | 2 | True | 1 | ROZPOCET
55 | M | 553422651 | sloupek plotový koncový Pz a komaxitový 2200/89x3,5mm | kus | 3 |  | 0 |  |  |  | základní |  | 0 | 0.0052 | 0.0156 | 0 | 0 | 8 | M | 2 |  |  |  | ROZPOCET | 0 | 0 | 0 | 0 | 0 | 1 | 0 | 4 | 1244479372
| VV |  | 3"projektová dokumentace - část D.2. - výkres číslo 4 |  | 3 | [13 empty] | VV | 2 | 2 | True | 1 | ROZPOCET
56 | M | 55342274 | vzpěra plotová 38x1,5mm včetně krytky s uchem 2500mm | kus | 3 |  | 0 | CS ÚRS 2022 01 |  |  | základní |  | 0 | 0.0034 | 0.0102 | 0 | 0 | 8 | M | 2 |  |  |  | ROZPOCET | 0 | 0 | 0 | 0 | 0 | 1 | 0 | 4 | -1609957444
| VV |  | 3"projektová dokumentace - část D.2. - výkres číslo 4 |  | 3 | [13 empty] | VV | 2 | 2 | True | 1 | ROZPOCET
57 | K | 348101210 | Osazení vrat nebo vrátek k oplocení na sloupky ocelové, plochy jednotlivě do 2 m2 | kus | 1 |  | 0 | CS ÚRS 2022 01 |  |  | základní |  | 0 | 0 | 0 | 0 | 0 | 4 | K | 2 |  |  |  | ROZPOCET | 0 | 0 | 0 | 0 | 0 | 1 | 0 | 4 | 1226782493
| Online PSC |  | https://podminky.urs.cz/item/CS_URS_2022_01/348101210 | [15 empty] | Online PSC | 2
| VV |  | 1"projektová dokumentace - část D.2. - výkres číslo 4 |  | 1 | [13 empty] | VV | 2 | 2 | True | 1 | ROZPOCET
58 | M | 55342333 | branka plotová jednokřídlá Pz s PVC vrstvou 1000x1530mm | kus | 1 |  | 0 | CS ÚRS 2022 01 |  |  | základní |  | 0 | 0 | 0 | 0 | 0 | 8 | M | 2 |  |  |  | ROZPOCET | 0 | 0 | 0 | 0 | 0 | 1 | 0 | 4 | 1770167948
| VV |  | 1"projektová dokumentace - část D.2. - výkres číslo 4 |  | 1 | [13 empty] | VV | 2 | 2 | True | 1 | ROZPOCET
59 | K | 348101230 | Osazení vrat nebo vrátek k oplocení na sloupky ocelové, plochy jednotlivě přes 4 do 6 m2 | kus | 1 |  | 0 | CS ÚRS 2022 01 |  |  | základní |  | 0 | 0 | 0 | 0 | 0 | 4 | K | 2 |  |  |  | ROZPOCET | 0 | 0 | 0 | 0 | 0 | 1 | 0 | 4 | -917139585
| Online PSC |  | https://podminky.urs.cz/item/CS_URS_2022_01/348101230 | [15 empty] | Online PSC | 2
| VV |  | 1"projektová dokumentace - část D.2. - výkres číslo 4 |  | 1 | [13 empty] | VV | 2 | 2 | True | 1 | ROZPOCET
60 | M | 55342349 | brána plotová dvoukřídlá Pz s PVC vrstvou 3000x1530mm | kus | 1 |  | 0 | CS ÚRS 2022 01 |  |  | základní |  | 0 | 0 | 0 | 0 | 0 | 8 | M | 2 |  |  |  | ROZPOCET | 0 | 0 | 0 | 0 | 0 | 1 | 0 | 4 | 303854427
| VV |  | 1"projektová dokumentace - část D.2. - výkres číslo 4 |  | 1 | [13 empty] | VV | 2 | 2 | True | 1 | ROZPOCET
61 | K | 348401220 | Montáž oplocení z pletiva strojového bez napínacích drátů do 1,6 m | m | 36 |  | 0 | CS ÚRS 2022 01 |  |  | základní |  | 0 | 0 | 0 | 0 | 0 | 4 | K | 2 |  |  |  | ROZPOCET | 0 | 0 | 0 | 0 | 0 | 1 | 0 | 4 | 814237857
| Online PSC |  | https://podminky.urs.cz/item/CS_URS_2022_01/348401220 | [15 empty] | Online PSC | 2
| VV |  | 36"projektová dokumentace - část D.2. - výkres číslo 4 |  | 36 | [13 empty] | VV | 2 | 2 | True | 1 | ROZPOCET
62 | M | 31327502 | pletivo drátěné plastifikované se čtvercovými oky 50/2,2mm v 1500mm | m | 37.8 |  | 0 | CS ÚRS 2022 01 |  |  | základní |  | 0 | 0.0012 | 0.04536 | 0 | 0 | 8 | M | 2 |  |  |  | ROZPOCET | 0 | 0 | 0 | 0 | 0 | 1 | 0 | 4 | -1437093375
| VV |  | 36*1,05 |  | 37.8 | [13 empty] | VV | 2 | 2 | True | 1 | ROZPOCET
63 | K | 348401350 | Montáž oplocení z pletiva rozvinutí, uchycení a napnutí drátu napínacího | m | 108 |  | 0 | CS ÚRS 2022 01 |  |  | základní |  | 0 | 0 | 0 | 0 | 0 | 4 | K | 2 |  |  |  | ROZPOCET | 0 | 0 | 0 | 0 | 0 | 1 | 0 | 4 | 1455130774
| Online PSC |  | https://podminky.urs.cz/item/CS_URS_2022_01/348401350 | [15 empty] | Online PSC | 2
| VV |  | 36*3"projektová dokumentace - část D.2. - výkres číslo 4 |  | 108 | [13 empty] | VV | 2 | 2 | True | 1 | ROZPOCET
64 | M | 15619100 | drát poplastovaný kruhový napínací 2,5/3,5mm | m | 150 |  | 0 | CS ÚRS 2022 01 |  |  | základní |  | 0 | 4e-05 | 0.006 | 0 | 0 | 8 | M | 2 |  |  |  | ROZPOCET | 0 | 0 | 0 | 0 | 0 | 1 | 0 | 4 | -2081375327
65 | K | 348401360 | Montáž oplocení z pletiva rozvinutí, uchycení a napnutí drátu přiháčkování pletiva k napínacímu drátu | m | 108 |  | 0 | CS ÚRS 2022 01 |  |  | základní |  | 0 | 0 | 0 | 0 | 0 | 4 | K | 2 |  |  |  | ROZPOCET | 0 | 0 | 0 | 0 | 0 | 1 | 0 | 4 | -257490951
| Online PSC |  | https://podminky.urs.cz/item/CS_URS_2022_01/348401360 | [15 empty] | Online PSC | 2
| VV |  | 36*3"projektová dokumentace - část D.2. - výkres číslo 4 |  | 108 | [13 empty] | VV | 2 | 2 | True | 1 | ROZPOCET
66 | M | 15619201 | drát poplastovaný kruhový vázací 2,0mm | m | 150 |  | 0 | CS ÚRS 2022 01 |  |  | základní |  | 0 | 2e-05 | 0.003 | 0 | 0 | 8 | M | 2 |  |  |  | ROZPOCET | 0 | 0 | 0 | 0 | 0 | 1 | 0 | 4 | -1906255890
| D | 8 | Trubní vedení |  |  |  | 0 | [5 empty] | 0 |  | 0.00168 |  | 13.3733 | 1 | D | 1 |  |  |  | ROZPOCET | [6 empty] | 0
67 | K | 877241118 | Montáž tvarovek na vodovodním plastovém potrubí z polyetylenu PE 100 elektrotvarovek SDR 11/PN16 záslepek d 90 | kus | 3 |  | 0 | CS ÚRS 2022 01 |  |  | základní |  | 0 | 0 | 0 | 0 | 0 | 4 | K | 2 |  |  |  | ROZPOCET | 0 | 0 | 0 | 0 | 0 | 1 | 0 | 4 | -449475756
| Online PSC |  | https://podminky.urs.cz/item/CS_URS_2022_01/877241118 | [15 empty] | Online PSC | 2
| VV |  | 3"projektová dokumentace - část D.2. - výkres číslo 3 |  | 3 | [13 empty] | VV | 2 | 2 | True | 1 | ROZPOCET
68 | M | 28615025 | elektrozáslepka SDR11 PE 100 PN16 D 90mm KIT | kus | 3 |  | 0 | CS ÚRS 2022 01 |  |  | základní |  | 0 | 0.00056 | 0.00168 | 0 | 0 | 8 | M | 2 |  |  |  | ROZPOCET | 0 | 0 | 0 | 0 | 0 | 1 | 0 | 4 | 1546874337
69 | K | 890411851 | Bourání šachet a jímek strojně velikosti obestavěného prostoru do 1,5 m3 z prefabrikovaných skruží | m3 | 6.809 |  | 0 | CS ÚRS 2022 01 |  |  | základní |  | 0 | 0 | 0 | 1.92 | 13.0733 | 4 | K | 2 |  |  |  | ROZPOCET | 0 | 0 | 0 | 0 | 0 | 1 | 0 | 4 | 588171140
| Online PSC |  | https://podminky.urs.cz/item/CS_URS_2022_01/890411851 | [15 empty] | Online PSC | 2
| VV |  | pi*0,85*0,85*1*3"projektová dokumentace - část D.2. - výkres číslo 3 |  | 6.809 | [13 empty] | VV | 2 | 2 | True | 1 | ROZPOCET
70 | K | 899102211 | Demontáž poklopů litinových a ocelových včetně rámů, hmotnosti jednotlivě přes 50 do 100 Kg | kus | 3 |  | 0 | CS ÚRS 2022 01 |  |  | základní |  | 0 | 0 | 0 | 0.1 | 0.3 | 4 | K | 2 |  |  |  | ROZPOCET | 0 | 0 | 0 | 0 | 0 | 1 | 0 | 4 | 1147316958
| Online PSC |  | https://podminky.urs.cz/item/CS_URS_2022_01/899102211 | [15 empty] | Online PSC | 2
| VV |  | 3"projektová dokumentace - část D.2. - výkres číslo 3 |  | 3 | [13 empty] | VV | 2 | 2 | True | 1 | ROZPOCET
71 | K | 899901501 | Demontáž stávajícího čerpadla včetně potrubí ve studni, odpojení kabelu NN, likvidace | kus | 3 |  | 0 |  |  |  | základní |  | 0 | 0 | 0 | 0 | 0 | 4 | K | 2 |  |  |  | ROZPOCET | 0 | 0 | 0 | 0 | 0 | 1 | 0 | 4 | -187554491
| VV |  | 3"projektová dokumentace - část D.2. - výkres číslo 3 |  | 3 | [13 empty] | VV | 2 | 2 | True | 1 | ROZPOCET
| D | 9 | Ostatní konstrukce a práce, bourání |  |  |  | 0 | [5 empty] | 0 |  | 0 |  | 45.7839 | 1 | D | 1 |  |  |  | ROZPOCET | [6 empty] | 0
72 | K | 966071711 | Bourání plotových sloupků a vzpěr ocelových trubkových nebo profilovaných výšky do 2,50 m zabetonovaných | kus | 265 |  | 0 | CS ÚRS 2022 01 |  |  | základní |  | 0 | 0 | 0 | 0.165 | 43.725 | 4 | K | 2 |  |  |  | ROZPOCET | 0 | 0 | 0 | 0 | 0 | 1 | 0 | 4 | 1640742859
| Online PSC |  | https://podminky.urs.cz/item/CS_URS_2022_01/966071711 | [15 empty] | Online PSC | 2
| VV |  | 265"projektová dokumentace - část D.2. - výkres číslo 2 |  | 265 | [13 empty] | VV | 2 | 2 | True | 1 | ROZPOCET
73 | K | 966071822 | Rozebrání oplocení z pletiva drátěného se čtvercovými oky, výšky přes 1,6 do 2,0 m | m | 506 |  | 0 | CS ÚRS 2022 01 |  |  | základní |  | 0 | 0 | 0 | 0.00248 | 1.2549 | 4 | K | 2 |  |  |  | ROZPOCET | 0 | 0 | 0 | 0 | 0 | 1 | 0 | 4 | -148764429
| Online PSC |  | https://podminky.urs.cz/item/CS_URS_2022_01/966071822 | [15 empty] | Online PSC | 2
| VV |  | 312+194"projektová dokumentace - část D.2. - výkres číslo 2 |  | 506 | [13 empty] | VV | 2 | 2 | True | 1 | ROZPOCET
74 | K | 966073810 | Rozebrání vrat a vrátek k oplocení plochy jednotlivě do 2 m2 | kus | 2 |  | 0 | CS ÚRS 2022 01 |  |  | základní |  | 0 | 0 | 0 | 0.192 | 0.384 | 4 | K | 2 |  |  |  | ROZPOCET | 0 | 0 | 0 | 0 | 0 | 1 | 0 | 4 | -1357055967
| Online PSC |  | https://podminky.urs.cz/item/CS_URS_2022_01/966073810 | [15 empty] | Online PSC | 2
| VV |  | 2"projektová dokumentace - část D.2. - výkres číslo 2 |  | 2 | [13 empty] | VV | 2 | 2 | True | 1 | ROZPOCET
75 | K | 966073811 | Rozebrání vrat a vrátek k oplocení plochy jednotlivě přes 2 do 6 m2 | kus | 2 |  | 0 | CS ÚRS 2022 01 |  |  | základní |  | 0 | 0 | 0 | 0.21 | 0.42 | 4 | K | 2 |  |  |  | ROZPOCET | 0 | 0 | 0 | 0 | 0 | 1 | 0 | 4 | -832577512
| Online PSC |  | https://podminky.urs.cz/item/CS_URS_2022_01/966073811 | [15 empty] | Online PSC | 2
| VV |  | 2"projektová dokumentace - část D.2. - výkres číslo 2 |  | 2 | [13 empty] | VV | 2 | 2 | True | 1 | ROZPOCET
| D | 997 | Přesun sutě |  |  |  | 0 | [5 empty] | 0 |  | 0 |  | 0 | 1 | D | 1 |  |  |  | ROZPOCET | [6 empty] | 0
76 | K | 997013111 | Vnitrostaveništní doprava suti a vybouraných hmot vodorovně do 50 m svisle s použitím mechanizace pro budovy a haly výšky do 6 m | t | 69.807 |  | 0 | CS ÚRS 2022 01 |  |  | základní |  | 0 | 0 | 0 | 0 | 0 | 4 | K | 2 |  |  |  | ROZPOCET | 0 | 0 | 0 | 0 | 0 | 1 | 0 | 4 | -2119166093
| Online PSC |  | https://podminky.urs.cz/item/CS_URS_2022_01/997013111 | [15 empty] | Online PSC | 2
77 | K | 997013509 | Odvoz suti a vybouraných hmot na skládku nebo meziskládku se složením, na vzdálenost Příplatek k ceně za každý další i započatý 1 km přes 1 km | t | 558.456 |  | 0 | CS ÚRS 2022 01 |  |  | základní |  | 0 | 0 | 0 | 0 | 0 | 4 | K | 2 |  |  |  | ROZPOCET | 0 | 0 | 0 | 0 | 0 | 1 | 0 | 4 | -747548808
| Online PSC |  | https://podminky.urs.cz/item/CS_URS_2022_01/997013509 | [15 empty] | Online PSC | 2
| VV |  | 69,807*8 'Přepočtené koeficientem množství |  | 558.456 | [13 empty] | VV | 2 | 2 | False | 1 | ROZPOCET
78 | K | 997013511 | Odvoz suti a vybouraných hmot z meziskládky na skládku s naložením a se složením, na vzdálenost do 1 km | t | 69.807 |  | 0 | CS ÚRS 2022 01 |  |  | základní |  | 0 | 0 | 0 | 0 | 0 | 4 | K | 2 |  |  |  | ROZPOCET | 0 | 0 | 0 | 0 | 0 | 1 | 0 | 4 | -966133875
| Online PSC |  | https://podminky.urs.cz/item/CS_URS_2022_01/997013511 | [15 empty] | Online PSC | 2
79 | K | 997013609 | Poplatek za uložení stavebního odpadu na skládce (skládkovné) ze směsí nebo oddělených frakcí betonu, cihel a keramických výrobků zatříděného do Katalogu odpadů pod kódem 17 01 07 | t | 69.807 |  | 0 | CS ÚRS 2022 01 |  |  | základní |  | 0 | 0 | 0 | 0 | 0 | 4 | K | 2 |  |  |  | ROZPOCET | 0 | 0 | 0 | 0 | 0 | 1 | 0 | 4 | 655298124
| Online PSC |  | https://podminky.urs.cz/item/CS_URS_2022_01/997013609 | [15 empty] | Online PSC | 2
| D | 998 | Přesun hmot |  |  |  | 0 | [5 empty] | 0 |  | 0 |  | 0 | 1 | D | 1 |  |  |  | ROZPOCET | [6 empty] | 0
80 | K | 998276101 | Přesun hmot pro trubní vedení hloubené z trub z plastických hmot nebo sklolaminátových pro vodovody nebo kanalizace v otevřeném výkopu dopravní vzdálenost do 15 m | t | 76.585 |  | 0 | CS ÚRS 2022 01 |  |  | základní |  | 0 | 0 | 0 | 0 | 0 | 4 | K | 2 |  |  |  | ROZPOCET | 0 | 0 | 0 | 0 | 0 | 1 | 0 | 4 | 1814372722
| Online PSC |  | https://podminky.urs.cz/item/CS_URS_2022_01/998276101 | [15 empty] | Online PSC | 2

## SO-03 - Rozvod NN
[9 empty] | >> skryté sloupce << | [9 empty] | {32ce3521-5995-4ccb-b2dd-2396da600baf}
2
| KRYCÍ LIST SOUPISU PRACÍ | [8 empty] | v --- níže se nacházejí doplnkové a pomocné údaje k sestavám --- v | [8 empty] | False
Stavba:
Vodovod Velký Pěčín - Malý Pěčín
Objekt:
SO-03 - Rozvod NN
| KSO: |  | 827 11 11 |  |  | CC-CZ:
| Místo: |  | k.ú.Velký Pěčín, k.ú.Malý Pěčín |  |  | Datum: | Vyplň údaj
| Zadavatel: |  |  |  |  | IČ:
DIČ:
| Uchazeč: |  |  |  |  | IČ: | Vyplň údaj
|  | Vyplň údaj |  |  |  | DIČ: | Vyplň údaj
| Projektant: |  |  |  |  | IČ:
|  | Ing.Zdeněk Hejtman, Dačice |  |  |  | DIČ:
| Zpracovatel: |  |  |  |  | IČ:
DIČ:
Poznámka:
| Cena bez DPH | [5 empty] | 0
|  |  | Základ daně |  |  | Sazba daně | Výše daně
| DPH | základní | 0 |  |  | 21% | 0
|  | snížená | 0 |  |  | 15% | 0
|  | zákl. přenesená | 0 |  |  | 21% | 0
|  | sníž. přenesená | 0 |  |  | 15% | 0
|  | nulová | 0 |  |  | 0% | 0
| Cena s DPH |  |  | v | CZK |  | 0
REKAPITULACE ČLENĚNÍ SOUPISU PRACÍ
Stavba:
Vodovod Velký Pěčín - Malý Pěčín
Objekt:
SO-03 - Rozvod NN
Místo: |  |  | k.ú.Velký Pěčín, k.ú.Malý Pěčín |  |  | Datum: | Vyplň údaj
Zadavatel: | [5 empty] | Projektant: | Ing.Zdeněk Hejtman, Dačice
Uchazeč: |  |  | Vyplň údaj |  |  | Zpracovatel:
Kód dílu - Popis | [6 empty] | Cena celkem [CZK]
Náklady stavby celkem | [6 empty] | 0 | [12 empty] | -1
| M - Práce a dodávky M | [5 empty] | 0
| 21-M - Elektromontáže | [5 empty] | 0
SOUPIS PRACÍ
Stavba:
Vodovod Velký Pěčín - Malý Pěčín
Objekt:
SO-03 - Rozvod NN
Místo: |  |  | k.ú.Velký Pěčín, k.ú.Malý Pěčín |  |  | Datum: | Vyplň údaj
Zadavatel: | [5 empty] | Projektant: | Ing.Zdeněk Hejtman, Dačice
Uchazeč: |  |  | Vyplň údaj |  |  | Zpracovatel:
PČ | Typ | Kód | Popis | MJ | Množství | J.cena [CZK] | Cena celkem [CZK] | Cenová soustava |  |  | DPH | J. Nh [h] | Nh celkem [h] | J. hmotnost [t] | Hmotnost celkem [t] | J. suť [t] | Suť Celkem [t]
Náklady soupisu celkem | [6 empty] | 0 | [5 empty] | 0 |  | 0 |  | 0 |  | D | -1 | [10 empty] | 0
| D | M | Práce a dodávky M |  |  |  | 0 | [5 empty] | 0 |  | 0 |  | 0 | 3 | D | 0 |  |  |  | ROZPOCET | [6 empty] | 0
| D | 21-M | Elektromontáže |  |  |  | 0 | [5 empty] | 0 |  | 0 |  | 0 | 3 | D | 1 |  |  |  | ROZPOCET | [6 empty] | 0
1 | K | 21-M-02 | Rozvod NN viz objekt SO-01 | soubor | 1 |  | 0 |  |  |  | základní |  | 0 | 0 | 0 | 0 | 0 | 64 | K | 2 |  |  |  | ROZPOCET | 0 | 0 | 0 | 0 | 0 | 1 | 0 | 64 | 1004516216
| P |  | Poznámka k položce: č. příl. D.1.12.1. ATS – elektročást | [15 empty] | P | 2
2 | K | 21-M-04 | Demontáž stávajícího kabelu včetně zemních prací | m | 8.1 |  | 0 |  |  |  | základní |  | 0 | 0 | 0 | 0 | 0 | 64 | K | 2 |  |  |  | ROZPOCET | 0 | 0 | 0 | 0 | 0 | 1 | 0 | 64 | -529386556
| VV |  | 8,1"projektová dokumentace - část D.3. - výkres číslo 2 |  | 8.1 | [13 empty] | VV | 2 | 2 | True | 1 | ROZPOCET

## SO-04 - Demontáž stávajíc...
[9 empty] | >> skryté sloupce << | [9 empty] | {41ff5940-62fa-49be-b575-5dac656c24e3}
2
| KRYCÍ LIST SOUPISU PRACÍ | [8 empty] | v --- níže se nacházejí doplnkové a pomocné údaje k sestavám --- v | [8 empty] | False
Stavba:
Vodovod Velký Pěčín - Malý Pěčín
Objekt:
SO-04 - Demontáž stávající technologie AK VDJ, nová technologie
| KSO: |  | 827 11 11 |  |  | CC-CZ:
| Místo: |  | k.ú.Velký Pěčín, k.ú.Malý Pěčín |  |  | Datum: | Vyplň údaj
| Zadavatel: |  |  |  |  | IČ:
DIČ:
| Uchazeč: |  |  |  |  | IČ: | Vyplň údaj
|  | Vyplň údaj |  |  |  | DIČ: | Vyplň údaj
| Projektant: |  |  |  |  | IČ:
|  | Ing.Zdeněk Hejtman, Dačice |  |  |  | DIČ:
| Zpracovatel: |  |  |  |  | IČ:
DIČ:
Poznámka:
| Cena bez DPH | [5 empty] | 0
|  |  | Základ daně |  |  | Sazba daně | Výše daně
| DPH | základní | 0 |  |  | 21% | 0
|  | snížená | 0 |  |  | 15% | 0
|  | zákl. přenesená | 0 |  |  | 21% | 0
|  | sníž. přenesená | 0 |  |  | 15% | 0
|  | nulová | 0 |  |  | 0% | 0
| Cena s DPH |  |  | v | CZK |  | 0
REKAPITULACE ČLENĚNÍ SOUPISU PRACÍ
Stavba:
Vodovod Velký Pěčín - Malý Pěčín
Objekt:
SO-04 - Demontáž stávající technologie AK VDJ, nová technologie
Místo: |  |  | k.ú.Velký Pěčín, k.ú.Malý Pěčín |  |  | Datum: | Vyplň údaj
Zadavatel: | [5 empty] | Projektant: | Ing.Zdeněk Hejtman, Dačice
Uchazeč: |  |  | Vyplň údaj |  |  | Zpracovatel:
Kód dílu - Popis | [6 empty] | Cena celkem [CZK]
Náklady stavby celkem | [6 empty] | 0 | [12 empty] | -1
| HSV - Práce a dodávky HSV | [5 empty] | 0
| 6 - Úpravy povrchů, podlahy a osazování výplní | [5 empty] | 0
| 8 - Trubní vedení | [5 empty] | 0
| 9 - Ostatní konstrukce a práce, bourání | [5 empty] | 0
| 998 - Přesun hmot | [5 empty] | 0
| PSV - Práce a dodávky PSV | [5 empty] | 0
| 784 - Dokončovací práce - malby a tapety | [5 empty] | 0
| M - Práce a dodávky M | [5 empty] | 0
| 35-M - Montáž čerpadel, kompr.a vodoh.zař. | [5 empty] | 0
SOUPIS PRACÍ
Stavba:
Vodovod Velký Pěčín - Malý Pěčín
Objekt:
SO-04 - Demontáž stávající technologie AK VDJ, nová technologie
Místo: |  |  | k.ú.Velký Pěčín, k.ú.Malý Pěčín |  |  | Datum: | Vyplň údaj
Zadavatel: | [5 empty] | Projektant: | Ing.Zdeněk Hejtman, Dačice
Uchazeč: |  |  | Vyplň údaj |  |  | Zpracovatel:
PČ | Typ | Kód | Popis | MJ | Množství | J.cena [CZK] | Cena celkem [CZK] | Cenová soustava |  |  | DPH | J. Nh [h] | Nh celkem [h] | J. hmotnost [t] | Hmotnost celkem [t] | J. suť [t] | Suť Celkem [t]
Náklady soupisu celkem | [6 empty] | 0 | [5 empty] | 0 |  | 0.12965 |  | 0 |  | D | -1 | [10 empty] | 0
| D | HSV | Práce a dodávky HSV |  |  |  | 0 | [5 empty] | 0 |  | 0.074385 |  | 0 | 1 | D | 0 |  |  |  | ROZPOCET | [6 empty] | 0
| D | 6 | Úpravy povrchů, podlahy a osazování výplní |  |  |  | 0 | [5 empty] | 0 |  | 0 |  | 0 | 1 | D | 1 |  |  |  | ROZPOCET | [6 empty] | 0
1 | K | 615101501 | Oprava stávajících povrchů, omítek apod. | kpl | 1 |  | 0 |  |  |  | základní |  | 0 | 0 | 0 | 0 | 0 | 4 | K | 2 |  |  |  | ROZPOCET | 0 | 0 | 0 | 0 | 0 | 1 | 0 | 4 | 197124895
| VV |  | 1,000"projektová dokumentace - část D.4. - výkres číslo 2 |  | 1 | [13 empty] | VV | 2 | 2 | True | 1 | ROZPOCET
| D | 8 | Trubní vedení |  |  |  | 0 | [5 empty] | 0 |  | 0.06698 |  | 0 | 1 | D | 1 |  |  |  | ROZPOCET | [6 empty] | 0
2 | K | 801101501 | Litinové potrubí DN 80 | m | 1.3 |  | 0 |  |  |  | základní |  | 0 | 0 | 0 | 0 | 0 | 4 | K | 2 |  |  |  | ROZPOCET | 0 | 0 | 0 | 0 | 0 | 1 | 0 | 4 | -180709328
| VV |  | 1,3"projektová dokumentace - část D.4. - výkres číslo 2 |  | 1.3 | [13 empty] | VV | 2 | 2 | True | 1 | ROZPOCET
3 | K | 857242122 | Montáž litinových tvarovek na potrubí litinovém tlakovém jednoosých na potrubí z trub přírubových v otevřeném výkopu, kanálu nebo v šachtě DN 80 | kus | 1 |  | 0 | CS ÚRS 2021 01 |  |  | základní |  | 0 | 0.00167 | 0.00167 | 0 | 0 | 4 | K | 2 |  |  |  | ROZPOCET | 0 | 0 | 0 | 0 | 0 | 1 | 0 | 4 | -2042665948
| Online PSC |  | https://podminky.urs.cz/item/CS_URS_2021_01/857242122 | [15 empty] | Online PSC | 2
| VV |  | 1"projektová dokumentace - část D.4. - výkres číslo 2 |  | 1 | [13 empty] | VV | 2 | 2 | True | 1 | ROZPOCET
4 | M | 55254026 | koleno 90° přírubové litinové vodovodní Q-kus PN10/40 DN 80 | kus | 1 |  | 0 | CS ÚRS 2021 01 |  |  | základní |  | 0 | 0.009 | 0.009 | 0 | 0 | 8 | M | 2 |  |  |  | ROZPOCET | 0 | 0 | 0 | 0 | 0 | 1 | 0 | 4 | -431402492
| VV |  | 1"projektová dokumentace - část D.4. - výkres číslo 2 |  | 1 | [13 empty] | VV | 2 | 2 | True | 1 | ROZPOCET
5 | K | 857242122 | Montáž litinových tvarovek na potrubí litinovém tlakovém jednoosých na potrubí z trub přírubových v otevřeném výkopu, kanálu nebo v šachtě DN 80 | kus | 1 |  | 0 | CS ÚRS 2021 01 |  |  | základní |  | 0 | 0.00167 | 0.00167 | 0 | 0 | 4 | K | 2 |  |  |  | ROZPOCET | 0 | 0 | 0 | 0 | 0 | 1 | 0 | 4 | -92294987
| Online PSC |  | https://podminky.urs.cz/item/CS_URS_2021_01/857242122 | [15 empty] | Online PSC | 2
| VV |  | 1"projektová dokumentace - část D.4. - výkres číslo 2 |  | 1 | [13 empty] | VV | 2 | 2 | True | 1 | ROZPOCET
6 | M | 55251724 | příruba slepá šedá litina s epoxidovou ochranou vrstvou DN 80 | kus | 1 |  | 0 | CS ÚRS 2021 01 |  |  | základní |  | 0 | 0.004 | 0.004 | 0 | 0 | 8 | M | 2 |  |  |  | ROZPOCET | 0 | 0 | 0 | 0 | 0 | 1 | 0 | 4 | 1557795622
| VV |  | 1,000"projektová dokumentace - část D.4. - výkres číslo 2 |  | 1 | [13 empty] | VV | 2 | 2 | True | 1 | ROZPOCET
7 | K | 89118343r | Montáž vodovodních armatur na potrubí lapače nečistot přírubový DN 100 | kus | 1 |  | 0 |  |  |  | základní |  | 0 | 0.0007 | 0.0007 | 0 | 0 | 4 | K | 2 |  |  |  | ROZPOCET | 0 | 0 | 0 | 0 | 0 | 1 | 0 | 4 | -1516695371
| VV |  | 1,000"projektová dokumentace - část D.4. - výkres číslo 2 |  | 1 | [13 empty] | VV | 2 | 2 | True | 1 | ROZPOCET
8 | M | 991110000016 | LAPAČ NEČISTOT 100 | kus | 1 |  | 0 |  |  |  | základní |  | 0 | 0.0294 | 0.0294 | 0 | 0 | 8 | M | 2 |  |  |  | ROZPOCET | 0 | 0 | 0 | 0 | 0 | 1 | 0 | 4 | 313886187
| VV |  | 1,000"projektová dokumentace - část D.4. - výkres číslo 2 |  | 1 | [13 empty] | VV | 2 | 2 | True | 1 | ROZPOCET
9 | K | 891241222 | Montáž vodovodních armatur na potrubí šoupátek nebo klapek uzavíracích v šachtách s ručním kolečkem DN 80 | kus | 1 |  | 0 | CS ÚRS 2021 01 |  |  | základní |  | 0 | 0.00162 | 0.00162 | 0 | 0 | 4 | K | 2 |  |  |  | ROZPOCET | 0 | 0 | 0 | 0 | 0 | 1 | 0 | 4 | 1005816171
| Online PSC |  | https://podminky.urs.cz/item/CS_URS_2021_01/891241222 | [15 empty] | Online PSC | 2
| VV |  | 1,000"projektová dokumentace - část D.4. - výkres číslo 2 |  | 1 | [13 empty] | VV | 2 | 2 | True | 1 | ROZPOCET
10 | M | 42221116 | šoupátko s přírubami voda DN 80 PN16 | kus | 1 |  | 0 | CS ÚRS 2021 01 |  |  | základní |  | 0 | 0.01847 | 0.01847 | 0 | 0 | 8 | M | 2 |  |  |  | ROZPOCET | 0 | 0 | 0 | 0 | 0 | 1 | 0 | 4 | -1933150600
| VV |  | 1,000"projektová dokumentace - část D.4. - výkres číslo 2 |  | 1 | [13 empty] | VV | 2 | 2 | True | 1 | ROZPOCET
11 | M | 42210101 | kolo ruční pro DN 65-80 D 175mm | kus | 1 |  | 0 | CS ÚRS 2021 01 |  |  | základní |  | 0 | 0.00045 | 0.00045 | 0 | 0 | 8 | M | 2 |  |  |  | ROZPOCET | 0 | 0 | 0 | 0 | 0 | 1 | 0 | 4 | -1281185547
| VV |  | 1,000"projektová dokumentace - část D.4. - výkres číslo 2 |  | 1 | [13 empty] | VV | 2 | 2 | True | 1 | ROZPOCET
12 | K | 892201501 | Dodávka a montáž plovákového ventilu z tvárné litiny, DN 80, PN16 | kus | 1 |  | 0 |  |  |  | základní |  | 0 | 0 | 0 | 0 | 0 | 4 | K | 2 |  |  |  | ROZPOCET | 0 | 0 | 0 | 0 | 0 | 1 | 0 | 4 | 2000416855
| D | 9 | Ostatní konstrukce a práce, bourání |  |  |  | 0 | [5 empty] | 0 |  | 0.0074046 |  | 0 | 1 | D | 1 |  |  |  | ROZPOCET | [6 empty] | 0
13 | K | 949101112 | Lešení pomocné pracovní pro objekty pozemních staveb pro zatížení do 150 kg/m2, o výšce lešeňové podlahy přes 1,9 do 3,5 m | m2 | 34.44 |  | 0 | CS ÚRS 2021 01 |  |  | základní |  | 0 | 0.00021 | 0.0072324 | 0 | 0 | 4 | K | 2 |  |  |  | ROZPOCET | 0 | 0 | 0 | 0 | 0 | 1 | 0 | 4 | -2066230770
| Online PSC |  | https://podminky.urs.cz/item/CS_URS_2021_01/949101112 | [15 empty] | Online PSC | 2
| VV |  | 4,1*4,2*2"projektová dokumentace - část D.4. - výkres číslo 2 |  | 34.44 | [13 empty] | VV | 2 | 2 | True | 1 | ROZPOCET
14 | K | 952903112 | Vyčištění objektů čistíren odpadních vod, nádrží, žlabů nebo kanálů světlé výšky prostoru do 3,5 m | m2 | 17.22 |  | 0 | CS ÚRS 2022 01 |  |  | základní |  | 0 | 1e-05 | 0.0001722 | 0 | 0 | 4 | K | 2 |  |  |  | ROZPOCET | 0 | 0 | 0 | 0 | 0 | 1 | 0 | 4 | 1331746767
| Online PSC |  | https://podminky.urs.cz/item/CS_URS_2022_01/952903112 | [15 empty] | Online PSC | 2
| VV |  | 4,1*4,2"projektová dokumentace - část D.4. - výkres číslo 2 |  | 17.22 | [13 empty] | VV | 2 | 2 | True | 1 | ROZPOCET
15 | K | 952903119 | Vyčištění objektů čistíren odpadních vod, nádrží, žlabů nebo kanálů Příplatek k ceně za vyčištění prostorů v přes 3,5 m | m2 | 17.22 |  | 0 | CS ÚRS 2021 01 |  |  | základní |  | 0 | 0 | 0 | 0 | 0 | 4 | K | 2 |  |  |  | ROZPOCET | 0 | 0 | 0 | 0 | 0 | 1 | 0 | 4 | 1114005074
| Online PSC |  | https://podminky.urs.cz/item/CS_URS_2021_01/952903119 | [15 empty] | Online PSC | 2
| VV |  | 4,1*4,2"projektová dokumentace - část D.4. - výkres číslo 2 |  | 17.22 | [13 empty] | VV | 2 | 2 | True | 1 | ROZPOCET
16 | K | 988101001 | Demontáž stáv. systému dálk. přenosu (telemetrická stanice, kabely,...) | kpl | 1 |  | 0 |  |  |  | základní |  | 0 | 0 | 0 | 0 | 0 | 4 | K | 2 |  |  |  | ROZPOCET | 0 | 0 | 0 | 0 | 0 | 1 | 0 | 4 | 1478997413
| VV |  | 1"projektová dokumentace - část D.4. - výkres číslo 2 |  | 1 | [13 empty] | VV | 2 | 2 | True | 1 | ROZPOCET
17 | K | 988101002 | Demontáž stáv. systému hygienického zabezpečení (dávkovací čerpadlo, nádrž na desinf. prostředek, kabely, rozvody desinf.) | kpl | 1 |  | 0 |  |  |  | základní |  | 0 | 0 | 0 | 0 | 0 | 4 | K | 2 |  |  |  | ROZPOCET | 0 | 0 | 0 | 0 | 0 | 1 | 0 | 4 | 1202841918
| VV |  | 1"projektová dokumentace - část D.4. - výkres číslo 2 |  | 1 | [13 empty] | VV | 2 | 2 | True | 1 | ROZPOCET
| D | 998 | Přesun hmot |  |  |  | 0 | [5 empty] | 0 |  | 0 |  | 0 | 1 | D | 1 |  |  |  | ROZPOCET | [6 empty] | 0
18 | K | 998273102 | Přesun hmot pro trubní vedení hloubené z trub litinových pro vodovody nebo kanalizace v otevřeném výkopu dopravní vzdálenost do 15 m | t | 0.074 |  | 0 | CS ÚRS 2022 01 |  |  | základní |  | 0 | 0 | 0 | 0 | 0 | 4 | K | 2 |  |  |  | ROZPOCET | 0 | 0 | 0 | 0 | 0 | 1 | 0 | 4 | 686479114
| Online PSC |  | https://podminky.urs.cz/item/CS_URS_2022_01/998273102 | [15 empty] | Online PSC | 2
| D | PSV | Práce a dodávky PSV |  |  |  | 0 | [5 empty] | 0 |  | 0.055264 |  | 0 | 2 | D | 0 |  |  |  | ROZPOCET | [6 empty] | 0
| D | 784 | Dokončovací práce - malby a tapety |  |  |  | 0 | [5 empty] | 0 |  | 0.055264 |  | 0 | 2 | D | 1 |  |  |  | ROZPOCET | [6 empty] | 0
19 | K | 784181101 | Penetrace podkladu jednonásobná základní akrylátová bezbarvá v místnostech výšky do 3,80 m | m2 | 120.14 |  | 0 | CS ÚRS 2022 01 |  |  | základní |  | 0 | 0.0002 | 0.024028 | 0 | 0 | 16 | K | 2 |  |  |  | ROZPOCET | 0 | 0 | 0 | 0 | 0 | 1 | 0 | 16 | -449651791
| Online PSC |  | https://podminky.urs.cz/item/CS_URS_2022_01/784181101 | [15 empty] | Online PSC | 2
| VV |  | ((4,1+4,2)*2)*6,2+4,1*4,2"projektová dokumentace - část D.4. - výkres číslo 2 |  | 120.14 | [13 empty] | VV | 2 | 2 | True | 1 | ROZPOCET
20 | K | 784211101 | Malby z malířských směsí oděruvzdorných za mokra dvojnásobné, bílé za mokra oděruvzdorné výborně v místnostech výšky do 3,80 m | m2 | 120.14 |  | 0 | CS ÚRS 2022 01 |  |  | základní |  | 0 | 0.00026 | 0.031236 | 0 | 0 | 16 | K | 2 |  |  |  | ROZPOCET | 0 | 0 | 0 | 0 | 0 | 1 | 0 | 16 | -946668678
| Online PSC |  | https://podminky.urs.cz/item/CS_URS_2022_01/784211101 | [15 empty] | Online PSC | 2
| VV |  | ((4,1+4,2)*2)*6,2+4,1*4,2"projektová dokumentace - část D.4. - výkres číslo 2 |  | 120.14 | [13 empty] | VV | 2 | 2 | True | 1 | ROZPOCET
| D | M | Práce a dodávky M |  |  |  | 0 | [5 empty] | 0 |  | 0 |  | 0 | 3 | D | 0 |  |  |  | ROZPOCET | [6 empty] | 0
| D | 35-M | Montáž čerpadel, kompr.a vodoh.zař. |  |  |  | 0 | [5 empty] | 0 |  | 0 |  | 0 | 3 | D | 1 |  |  |  | ROZPOCET | [6 empty] | 0
21 | K | 35-M-01 | Demontáž a likvidace stávající technologie AK VDJ | kpl | 1 |  | 0 |  |  |  | základní |  | 0 | 0 | 0 | 0 | 0 | 64 | K | 2 |  |  |  | ROZPOCET | 0 | 0 | 0 | 0 | 0 | 1 | 0 | 64 | -1268721127
| VV |  | 1"projektová dokumentace - část D.4. - výkres číslo 2 |  | 1 | [13 empty] | VV | 2 | 2 | True | 1 | ROZPOCET
22 | K | 35-M-02 | Dodávka a montáž digitální membránové dávkovací čerpadlo s krokovým motůrkem | kpl | 1 |  | 0 |  |  |  | základní |  | 0 | 0 | 0 | 0 | 0 | 64 | K | 2 |  |  |  | ROZPOCET | 0 | 0 | 0 | 0 | 0 | 1 | 0 | 64 | 1893286722
| VV |  | 1"projektová dokumentace - část D.4. - výkres číslo 2 |  | 1 | [13 empty] | VV | 2 | 2 | True | 1 | ROZPOCET
23 | K | 35-M-02,1 | Dodávka a montáž nádrž na desinfekční prostředek 40 l průhledná se stupnicí, instalační sada + hadička 2 m, ruční míchadlo, sada konzol pro MT na podlahu (vč. spoj. materiálu) | kpl | 1 |  | 0 |  |  |  | základní |  | 0 | 0 | 0 | 0 | 0 | 64 | K | 2 |  |  |  | ROZPOCET | 0 | 0 | 0 | 0 | 0 | 1 | 0 | 64 | 508568801
| VV |  | 1"projektová dokumentace - část D.4. - výkres číslo 2 |  | 1 | [13 empty] | VV | 2 | 2 | True | 1 | ROZPOCET
24 | K | 35-M-03 | Dodávka a montáž technologické instalace pro stávající AK VDJ , dálkové přenosy provozních a poruchových hodnot z AK VDJ na dispečink provozovatele a přenos poruchových zpráv na mobilní telefony obsluhy | kpl | 1 |  | 0 |  |  |  | základní |  | 0 | 0 | 0 | 0 | 0 | 64 | K | 2 |  |  |  | ROZPOCET | 0 | 0 | 0 | 0 | 0 | 1 | 0 | 64 | 625771851
| P |  | Poznámka k položce: Nainstalována telemetrická stanice bude kompatibilní s dispečinkem provozovatele ČEVAK a.s. v Českých Budějovicích. Stanice bude obsahovat GSM/GPRS modem, 6x digitálně-analogový vstup, 8x pulsně-binární vstup, 2x výstupní relé. Napájení telemetrické stanice bude zálohováno akumulátorem. Podrobnosti Viz TZ SO 04 | [15 empty] | P | 2
| VV |  | 1"projektová dokumentace - část D.4. - výkres číslo 2 |  | 1 | [13 empty] | VV | 2 | 2 | True | 1 | ROZPOCET
25 | K | 35-M-04 | Nové rozvody elektro včetně výměny rozvaděče, svítidel, zásuvek a vypínačů | kpl | 1 |  | 0 |  |  |  | základní |  | 0 | 0 | 0 | 0 | 0 | 64 | K | 2 |  |  |  | ROZPOCET | 0 | 0 | 0 | 0 | 0 | 1 | 0 | 64 | -1813300325
| VV |  | 1"projektová dokumentace - část D.4. - výkres číslo 2 |  | 1 | [13 empty] | VV | 2 | 2 | True | 1 | ROZPOCET
26 | K | 35-M-05 | Dodávka a montáž ventilu odběru vzorků G1/2 | kus | 3 |  | 0 |  |  |  | základní |  | 0 | 0 | 0 | 0 | 0 | 64 | K | 2 |  |  |  | ROZPOCET | 0 | 0 | 0 | 0 | 0 | 1 | 0 | 64 | 915223004
| VV |  | 3"projektová dokumentace - část D.4. - výkres číslo 2 |  | 3 | [13 empty] | VV | 2 | 2 | True | 1 | ROZPOCET
27 | K | 35-M-06 | Uvedení do provozu, revize, předání | soubor | 1 |  | 0 |  |  |  | základní |  | 0 | 0 | 0 | 0 | 0 | 64 | K | 2 |  |  |  | ROZPOCET | 0 | 0 | 0 | 0 | 0 | 1 | 0 | 64 | 2132046301
| VV |  | 1"projektová dokumentace - část D.4. - výkres číslo 2 |  | 1 | [13 empty] | VV | 2 | 2 | True | 1 | ROZPOCET

## VON - Vedlejší a ostatní ...
[9 empty] | >> skryté sloupce << | [9 empty] | {8e30668f-e1eb-4ded-9b46-a68288ed6215}
2
| KRYCÍ LIST SOUPISU PRACÍ | [8 empty] | v --- níže se nacházejí doplnkové a pomocné údaje k sestavám --- v | [8 empty] | False
Stavba:
Vodovod Velký Pěčín - Malý Pěčín
Objekt:
VON - Vedlejší a ostatní náklady
| KSO: |  | 827 11 11 |  |  | CC-CZ:
| Místo: |  | k.ú.Velký Pěčín, k.ú.Malý Pěčín |  |  | Datum: | Vyplň údaj
| Zadavatel: |  |  |  |  | IČ:
DIČ:
| Uchazeč: |  |  |  |  | IČ: | Vyplň údaj
|  | Vyplň údaj |  |  |  | DIČ: | Vyplň údaj
| Projektant: |  |  |  |  | IČ:
|  | Ing.Zdeněk Hejtman, Dačice |  |  |  | DIČ:
| Zpracovatel: |  |  |  |  | IČ:
DIČ:
Poznámka:
| Cena bez DPH | [5 empty] | 0
|  |  | Základ daně |  |  | Sazba daně | Výše daně
| DPH | základní | 0 |  |  | 21% | 0
|  | snížená | 0 |  |  | 15% | 0
|  | zákl. přenesená | 0 |  |  | 21% | 0
|  | sníž. přenesená | 0 |  |  | 15% | 0
|  | nulová | 0 |  |  | 0% | 0
| Cena s DPH |  |  | v | CZK |  | 0
REKAPITULACE ČLENĚNÍ SOUPISU PRACÍ
Stavba:
Vodovod Velký Pěčín - Malý Pěčín
Objekt:
VON - Vedlejší a ostatní náklady
Místo: |  |  | k.ú.Velký Pěčín, k.ú.Malý Pěčín |  |  | Datum: | Vyplň údaj
Zadavatel: | [5 empty] | Projektant: | Ing.Zdeněk Hejtman, Dačice
Uchazeč: |  |  | Vyplň údaj |  |  | Zpracovatel:
Kód dílu - Popis | [6 empty] | Cena celkem [CZK]
Náklady stavby celkem | [6 empty] | 0 | [12 empty] | -1
| VRN - Vedlejší rozpočtové náklady | [5 empty] | 0
| VRN1 - Průzkumné, geodetické a projektové práce | [5 empty] | 0
| VRN3 - Zařízení staveniště | [5 empty] | 0
| VRN4 - Inženýrská činnost | [5 empty] | 0
| VRN7 - Provozní vlivy | [5 empty] | 0
| VRN9 - Ostatní náklady | [5 empty] | 0
SOUPIS PRACÍ
Stavba:
Vodovod Velký Pěčín - Malý Pěčín
Objekt:
VON - Vedlejší a ostatní náklady
Místo: |  |  | k.ú.Velký Pěčín, k.ú.Malý Pěčín |  |  | Datum: | Vyplň údaj
Zadavatel: | [5 empty] | Projektant: | Ing.Zdeněk Hejtman, Dačice
Uchazeč: |  |  | Vyplň údaj |  |  | Zpracovatel:
PČ | Typ | Kód | Popis | MJ | Množství | J.cena [CZK] | Cena celkem [CZK] | Cenová soustava |  |  | DPH | J. Nh [h] | Nh celkem [h] | J. hmotnost [t] | Hmotnost celkem [t] | J. suť [t] | Suť Celkem [t]
Náklady soupisu celkem | [6 empty] | 0 | [5 empty] | 0 |  | 0 |  | 0 |  | D | -1 | [7 empty] | 0
| D | VRN | Vedlejší rozpočtové náklady |  |  |  | 0 | [5 empty] | 0 |  | 0 |  | 0 | 5 | D | 0 | ROZPOCET | [6 empty] | 0
| D | VRN1 | Průzkumné, geodetické a projektové práce |  |  |  | 0 | [5 empty] | 0 |  | 0 |  | 0 | 5 | D | 1 | ROZPOCET | [6 empty] | 0
1 | K | 012203000 | Geodetické práce při provádění stavby | … | 1 |  | 0 | CS ÚRS 2022 01 |  |  | základní |  | 0 | 0 | 0 | 0 | 0 | 1024 | K | 2 | ROZPOCET | 0 | 0 | 0 | 0 | 0 | 1 | 0 | 1024 | 630664725
| Online PSC |  | https://podminky.urs.cz/item/CS_URS_2022_01/012203000 | [15 empty] | Online PSC | 2
2 | K | 012303001 | Geodetické práce po výstavbě - zaměření skutečného stavu, geometrický plán, věcná břemena | … | 1 |  | 0 |  |  |  | základní |  | 0 | 0 | 0 | 0 | 0 | 1024 | K | 2 | ROZPOCET | 0 | 0 | 0 | 0 | 0 | 1 | 0 | 1024 | -250526332
3 | K | 013254001 | Dokumentace skutečného provedení stavby provedená dle vyhlášky č. 499/2006 Sb. příloha č.7 - 3x tištěné paré, 1x elektronicky na CD | … | 1 |  | 0 |  |  |  | základní |  | 0 | 0 | 0 | 0 | 0 | 1024 | K | 2 | ROZPOCET | 0 | 0 | 0 | 0 | 0 | 1 | 0 | 1024 | 1863707168
4 | K | 013254002 | Vytýčení stávajících podzemních sítí a vedení příslušnými správci | … | 1 |  | 0 |  |  |  | základní |  | 0 | 0 | 0 | 0 | 0 | 1024 | K | 2 | ROZPOCET | 0 | 0 | 0 | 0 | 0 | 1 | 0 | 1024 | -1858074474
5 | K | 013274000 | Pasportizace objektů před započetím prací včetně fotodokumentace a videodokumentace | … | 1 |  | 0 | CS ÚRS 2022 01 |  |  | základní |  | 0 | 0 | 0 | 0 | 0 | 1024 | K | 2 | ROZPOCET | 0 | 0 | 0 | 0 | 0 | 1 | 0 | 1024 | 50389042
| Online PSC |  | https://podminky.urs.cz/item/CS_URS_2022_01/013274000 | [15 empty] | Online PSC | 2
6 | K | 013294000 | Rozbor vody před uvedením do provozu /požadavek KHS/ | … | 1 |  | 0 | CS ÚRS 2022 01 |  |  | základní |  | 0 | 0 | 0 | 0 | 0 | 1024 | K | 2 | ROZPOCET | 0 | 0 | 0 | 0 | 0 | 1 | 0 | 1024 | 1875354380
| Online PSC |  | https://podminky.urs.cz/item/CS_URS_2022_01/013294000 | [15 empty] | Online PSC | 2
| D | VRN3 | Zařízení staveniště |  |  |  | 0 | [5 empty] | 0 |  | 0 |  | 0 | 5 | D | 1 | ROZPOCET | [6 empty] | 0
7 | K | 030001000 | Zařízení staveniště | … | 1 |  | 0 | CS ÚRS 2022 01 |  |  | základní |  | 0 | 0 | 0 | 0 | 0 | 1024 | K | 2 | ROZPOCET | 0 | 0 | 0 | 0 | 0 | 1 | 0 | 1024 | -1866130066
| Online PSC |  | https://podminky.urs.cz/item/CS_URS_2022_01/030001000 | [15 empty] | Online PSC | 2
| D | VRN4 | Inženýrská činnost |  |  |  | 0 | [5 empty] | 0 |  | 0 |  | 0 | 5 | D | 1 | ROZPOCET | [6 empty] | 0
8 | K | 043194000 | Revize elektro | … | 1 |  | 0 | CS ÚRS 2022 01 |  |  | základní |  | 0 | 0 | 0 | 0 | 0 | 1024 | K | 2 | ROZPOCET | 0 | 0 | 0 | 0 | 0 | 1 | 0 | 1024 | 1563647038
| Online PSC |  | https://podminky.urs.cz/item/CS_URS_2022_01/043194000 | [15 empty] | Online PSC | 2
9 | K | 045203000 | Kompletační činnost /doklady ke kolaudaci/ | … | 1 |  | 0 | CS ÚRS 2022 01 |  |  | základní |  | 0 | 0 | 0 | 0 | 0 | 1024 | K | 2 | ROZPOCET | 0 | 0 | 0 | 0 | 0 | 1 | 0 | 1024 | -391104407
| Online PSC |  | https://podminky.urs.cz/item/CS_URS_2022_01/045203000 | [15 empty] | Online PSC | 2
| D | VRN7 | Provozní vlivy |  |  |  | 0 | [5 empty] | 0 |  | 0 |  | 0 | 5 | D | 1 | ROZPOCET | [6 empty] | 0
10 | K | 072002001 | Silniční provoz - dopravně-inženýrské opatření, celková uzavírka, dočasné dopravní značení, čištění mechanizace před vjezdem na komunkaci, čištění komunikací, zajištění přístupu a obslužnosti (návrh, vyřízení, realizace) | … | 1 |  | 0 |  |  |  | základní |  | 0 | 0 | 0 | 0 | 0 | 1024 | K | 2 | ROZPOCET | 0 | 0 | 0 | 0 | 0 | 1 | 0 | 1024 | 446155810
| D | VRN9 | Ostatní náklady |  |  |  | 0 | [5 empty] | 0 |  | 0 |  | 0 | 5 | D | 1 | ROZPOCET | [6 empty] | 0
11 | K | 094002000 | Ostatní náklady související s výstavbou - poplatky spojené se zvláštním užíváním | … | 1 |  | 0 | CS ÚRS 2022 01 |  |  | základní |  | 0 | 0 | 0 | 0 | 0 | 1024 | K | 2 | ROZPOCET | 0 | 0 | 0 | 0 | 0 | 1 | 0 | 1024 | 1097041948
| Online PSC |  | https://podminky.urs.cz/item/CS_URS_2022_01/094002000 | [15 empty] | Online PSC | 2

## Pokyny pro vyplnění
Struktura údajů, formát souboru a metodika pro zpracování
Struktura
Soubor je složen ze záložky Rekapitulace stavby a záložek s názvem soupisu prací pro jednotlivé objekty ve formátu XLSX. Každá ze záložek přitom obsahuje
ještě samostatné sestavy vymezené orámovaním a nadpisem sestavy.
Rekapitulace stavby obsahuje sestavu Rekapitulace stavby a Rekapitulace objektů stavby a soupisů prací.
V sestavě Rekapitulace stavby jsou uvedeny informace identifikující předmět veřejné zakázky na stavební práce, KSO, CC-CZ, CZ-CPV, CZ-CPA a rekapitulaci
celkové nabídkové ceny uchazeče.
Termínem "uchazeč" (resp. zhotovitel) se myslí "účastník zadávacího řízení" ve smyslu zákona o zadávání veřejných zakázek.
V sestavě Rekapitulace objektů stavby a soupisů prací je uvedena rekapitulace stavebních objektů, inženýrských objektů, provozních souborů,
vedlejších a ostatních nákladů a ostatních nákladů s rekapitulací nabídkové ceny za jednotlivé soupisy prací. Na základě údaje Typ je možné
identifikovat, zda se jedná o objekt nebo soupis prací pro daný objekt:
|  | STA | Stavební objekt pozemní
|  | ING | Stavební objekt inženýrský
|  | PRO | Provozní soubor
|  | VON | Vedlejší a ostatní náklady
|  | OST | Ostatní
|  | Soupis | Soupis prací pro daný typ objektu
Soupis prací pro jednotlivé objekty obsahuje sestavy Krycí list soupisu prací, Rekapitulace členění soupisu prací, Soupis prací. Za soupis prací může být považován
i objekt stavby v případě, že neobsahuje podřízenou zakázku.
Krycí list soupisu obsahuje rekapitulaci informací o předmětu veřejné zakázky ze sestavy Rekapitulace stavby, informaci o zařazení objektu do KSO,
CC-CZ, CZ-CPV, CZ-CPA a rekapitulaci celkové nabídkové ceny uchazeče za aktuální soupis prací.
Rekapitulace členění soupisu prací obsahuje rekapitulaci soupisu prací ve všech úrovních členění soupisu tak, jak byla tato členění použita (např.
stavební díly, funkční díly, případně jiné členění) s rekapitulací nabídkové ceny.
Soupis prací obsahuje položky veškerých stavebních nebo montážních prací, dodávek materiálů a služeb nezbytných pro zhotovení stavebního objektu,
inženýrského objektu, provozního souboru, vedlejších a ostatních nákladů.
Pro položky soupisu prací se zobrazují následující informace:
|  | PČ |  | Pořadové číslo položky v aktuálním soupisu
|  | TYP |  | Typ položky: K - konstrukce, M - materiál, PP - plný popis, PSC - poznámka k souboru cen, P - poznámka k položce, VV - výkaz výměr
|  | Kód |  | Kód položky
|  | Popis |  | Zkrácený popis položky
|  | MJ |  | Měrná jednotka položky
|  | Množství |  | Množství v měrné jednotce
|  | J.cena |  | Jednotková cena položky. Zadaní může obsahovat namísto J.ceny sloupce J.materiál a J.montáž, jejichž součet definuje
J.cenu položky.
|  | Cena celkem |  | Celková cena položky daná jako součin množství a j.ceny
|  | Cenová soustava |  | Příslušnost položky do cenové soustavy
Ke každé položce soupisu prací se na samostatných řádcích může zobrazovat:
Plný popis položky
Poznámka k souboru cen a poznámka zadavatele
Výkaz výměr
Pokud je k řádku výkazu výměr evidovaný údaj ve sloupci Kód, jedná se o definovaný odkaz, na který se může odvolávat výkaz výměr z jiné položky.
Metodika pro zpracování
Jednotlivé sestavy jsou v souboru provázány. Editovatelné pole jsou zvýrazněny žlutým podbarvením, ostatní pole neslouží k editaci a nesmí být jakkoliv
modifikovány.
Uchazeč je pro podání nabídky povinen vyplnit žlutě podbarvená pole:
Pole Uchazeč v sestavě Rekapitulace stavby - zde uchazeč vyplní svůj název (název subjektu)
Pole IČ a DIČ v sestavě Rekapitulace stavby - zde uchazeč vyplní svoje IČ a DIČ
Datum v sestavě Rekapitulace stavby - zde uchazeč vyplní datum vytvoření nabídky
J.cena = jednotková cena v sestavě Soupis prací o maximálním počtu desetinných míst uvedených v poli
- pokud sestavy soupisů prací obsahují pole J.cena, měla by být všechna tato pole vyplněna nenulovými
Poznámka - nepovinný údaj pro položku soupisu
V případě, že sestavy soupisů prací neobsahují pole J.cena, potom ve všech soupisech prací obsahují pole:
- J.materiál - jednotková cena materiálu
- J.montáž - jednotková cena montáže
Uchazeč v tomto případě by měl vyplnit všechna pole J.materiál a pole J.montáž nenulovými kladnými číslicemi. V případech, kdy položka
neobsahuje žádný materiál je přípustné, aby pole J.materiál bylo vyplněno nulou. V případech, kdy položka neobsahuje žádnou montáž je přípustné,
aby pole J.montáž bylo vyplněno nulou. Obě pole - J.materiál, J.Montáž u jedné položky by však neměly být vyplněny nulou.
Rekapitulace stavby
Název |  |  | Povinný |  | Popis | Typ | Max. počet
atributu |  |  | (A/N) |  |  |  | znaků
Kód |  |  | A |  | Kód stavby | String | 20
Stavba |  |  | A |  | Název stavby | String | 120
Místo |  |  | N |  | Místo stavby | String | 50
Datum |  |  | A |  | Datum vykonaného exportu | Date
KSO |  |  | N |  | Klasifikace stavebního objektu | String | 15
CC-CZ |  |  | N |  | Klasifikace stavbeních děl | String | 15
CZ-CPV |  |  | N |  | Společný slovník pro veřejné zakázky | String | 20
CZ-CPA |  |  | N |  | Klasifikace produkce podle činností | String | 20
Zadavatel |  |  | N |  | Zadavatel zadaní | String | 50
IČ |  |  | N |  | IČ zadavatele zadaní | String | 20
DIČ |  |  | N |  | DIČ zadavatele zadaní | String | 20
Uchazeč |  |  | N |  | Uchazeč veřejné zakázky | String | 50
Projektant |  |  | N |  | Projektant | String | 50
Poznámka |  |  | N |  | Poznámka k zadání | String | 255
Sazba DPH |  |  | A |  | Rekapitulace sazeb DPH u položek soupisů | eGSazbaDph
Základna DPH |  |  | A |  | Základna DPH určena součtem celkové ceny z položek soupisů | Double
Hodnota DPH |  |  | A |  | Hodnota DPH | Double
Cena bez DPH |  |  | A |  | Celková cena bez DPH za celou stavbu. Sčítává se ze všech listů. | Double
Cena s DPH |  |  | A |  | Celková cena s DPH za celou stavbu | Double
Rekapitulace objektů stavby a soupisů prací
Název |  |  | Povinný |  | Popis | Typ | Max. počet
atributu |  |  | (A/N) |  |  |  | znaků
Kód |  |  | A |  | Přebírá se z Rekapitulace stavby | String | 20
Stavba |  |  | A |  | Přebírá se z Rekapitulace stavby | String | 120
Místo |  |  | N |  | Přebírá se z Rekapitulace stavby | String | 50
Datum |  |  | A |  | Přebírá se z Rekapitulace stavby | Date
Zadavatel |  |  | N |  | Přebírá se z Rekapitulace stavby | String | 50
Projektant |  |  | N |  | Přebírá se z Rekapitulace stavby | String | 50
Uchazeč |  |  | N |  | Přebírá se z Rekapitulace stavby | String | 50
Kód |  |  | A |  | Kód objektu | String | 20
Objektu, Soupis prací |  |  | A |  | Název objektu | String | 120
Cena bez DPH |  |  | A |  | Cena bez DPH za daný objekt | Double
Cena s DPH |  |  | A |  | Cena spolu s DPH za daný objekt | Double
Typ |  |  | A |  | Typ zakázky | eGTypZakazky
Krycí list soupisu
Název |  |  | Povinný |  | Popis | Typ | Max. počet
atributu |  |  | (A/N) |  |  |  | znaků
Stavba |  |  | A |  | Přebírá se z Rekapitulace stavby | String | 120
Objekt |  |  | A |  | Kód a název objektu | String | 20 + 120
Soupis |  |  | A |  | Kód a název soupisu | String | 20 + 120
KSO |  |  | N |  | Klasifikace stavebního objektu | String | 15
CC-CZ |  |  | N |  | Klasifikace stavbeních děl | String | 15
CZ-CPV |  |  | N |  | Společný slovník pro veřejné zakázky | String | 20
CZ-CPA |  |  | N |  | Klasifikace produkce podle činností | String | 20
Místo |  |  | N |  | Přebírá se z Rekapitulace stavby | String | 50
Zadavatel |  |  | N |  | Přebírá se z Rekapitulace stavby | String | 50
Uchazeč |  |  | N |  | Přebírá se z Rekapitulace stavby | String | 50
Projektant |  |  | N |  | Přebírá se z Rekapitulace stavby | String | 50
Poznámka |  |  | N |  | Poznámka k soupisu prací | String | 255
Sazba DPH |  |  | A |  | Rekapitulace sazeb DPH na položkách aktuálního soupisu | eGSazbaDph
Základna DPH |  |  | A |  | Základna DPH určena součtem celkové ceny z položek aktuálního soupisu | Double
Hodnota DPH |  |  | A |  | Hodnota DPH | Double
Cena bez DPH |  |  | A |  | Cena bez DPH za daný soupis | Double
Cena s DPH |  |  | A |  | Cena s DPH za daný soupis | Double
Rekapitulace členění soupisu prací
Název |  |  | Povinný |  | Popis | Typ | Max. počet
atributu |  |  | (A/N) |  |  |  | znaků
Stavba |  |  | A |  | Přebírá se z Rekapitulace stavby | String | 120
Objekt |  |  | A |  | Kód a název objektu, přebírá se z Krycího listu soupisu | String | 20 + 120
Soupis |  |  | A |  | Kód a název objektu, přebírá se z Krycího listu soupisu | String | 20 + 120
Místo |  |  | N |  | Přebírá se z Rekapitulace stavby | String | 50
Datum |  |  | A |  | Přebírá se z Rekapitulace stavby | Date
Zadavatel |  |  | N |  | Přebírá se z Rekapitulace stavby | String | 50
Projektant |  |  | N |  | Přebírá se z Rekapitulace stavby | String | 50
Uchazeč |  |  | N |  | Přebírá se z Rekapitulace stavby | String | 50
Kód dílu - Popis |  |  | A |  | Kód a název dílu ze soupisu | String | 20 + 100
Cena celkem |  |  | A |  | Cena celkem za díl ze soupisu | Double
Soupis prací
Název |  |  | Povinný |  | Popis | Typ | Max. počet
atributu |  |  | (A/N) |  |  |  | znaků
Stavba |  |  | A |  | Přebírá se z Rekapitulace stavby | String | 120
Objekt |  |  | A |  | Kód a název objektu | String | 20 + 120
Soupis |  |  | A |  | Přebírá se z Krycího listu soupisu | String | 20 + 120
Místo |  |  | N |  | Přebírá se z Krycího listu soupisu | String | 50
Datum |  |  | A |  | Přebírá se z Krycího listu soupisu | Date
Zadavatel |  |  | N |  | Přebírá se z Krycího listu soupisu | String | 50
Projektant |  |  | N |  | Přebírá se z Krycího listu soupisu | String | 50
Uchazeč |  |  | N |  | Přebírá se z Krycího listu soupisu | String | 50
PČ |  |  | A |  | Pořadové číslo položky soupisu | Long
Typ |  |  | A |  | Typ položky soupisu | eGTypPolozky | 1
Kód |  |  | A |  | Kód položky ze soupisu | String | 20
Popis |  |  | A |  | Popis položky ze soupisu | String | 255
MJ |  |  | A |  | Měrná jednotka položky | String | 10
Množství |  |  | A |  | Množství položky soupisu | Double
J.Cena |  |  | A |  | Jednotková cena položky | Double
Cena celkem |  |  | A |  | Cena celkem vyčíslena jako J.Cena * Množství | Double
Cenová soustava |  |  | N |  | Zařazení položky do cenové soustavy | String | 50
p |  |  | N |  | Poznámka položky ze soupisu | Memo
psc |  |  | N |  | Poznámka k souboru cen ze soupisu | Memo
pp |  |  | N |  | Plný popis položky ze soupisu | Memo
vv |  |  | N |  | Výkaz výměr (figura, výraz, výměra) ze soupisu | Text,Text,Double | 20, 150
DPH |  |  | A |  | Sazba DPH pro položku | eGSazbaDPH
Hmotnost |  |  | A |  | Hmotnost položky ze soupisu | Double
Suť |  |  | A |  | Suť položky ze soupisu | Double
Nh |  |  | N |  | Normohodiny položky ze soupisu | Double
Datová věta
Typ věty |  |  | Hodnota |  | Význam
eGSazbaDPH |  |  | základní |  | Základní sazba DPH
|  |  | snížená |  | Snížená sazba DPH
|  |  | nulová |  | Nulová sazba DPH
|  |  | zákl. přenesená |  | Základní sazba DPH přenesená
|  |  | sníž. přenesená |  | Snížená sazba DPH přenesená
eGTypZakazky |  |  | STA |  | Stavební objekt
|  |  | PRO |  | Provozní soubor
|  |  | ING |  | Inženýrský objekt
|  |  | VON |  | Vedlejší a ostatní náklady
|  |  | OST |  | Ostatní náklady
eGTypPolozky |  |  | 1 |  | Položka typu HSV
|  |  | 2 |  | Položka typu PSV
|  |  | 3 |  | Položka typu M
|  |  | 4 |  | Položka typu OST