## Souhrn
SOUHRNNÝ KRYCÍ LIST
Objekt : |  | Název objektu : |  |  | JKSO :
Stavba : |  | Název stavby : |  |  | SKP :
Výstavba ZTV Nivy II.
Projektant : |  | Ladislav Marek |  | Počet měrných jednotek : |  | 0
Objednatel : |  |  |  | Náklady na MJ : |  | 0
Počet listů : |  |  |  | Zakázkové číslo :
Zpracovatel projektu : |  |  |  | Zhotovitel :
Ladislav Marek, projektová kancelář Brno.
ROZPOČTOVÉ NÁKLADY
Stavební objekt |  |  | Cena bez DPH | DPH 21 % | Cena celkem
SO 101, 102 | Místní komunikace. Chodník. |  | 0 | 0 | 0 | Kč
SO 301, 302 | Kanalizace. Vodovod. |  | 0 | 0 | 0 | Kč
SO 401, 402 | Veřejné osvětlení. Rozvody HDPE. |  | 0 | 0 | 0 | Kč
SO 500 | Plynovod a přípojky. |  | 0 | 0 | 0 | Kč
| Celkem |  | 0 | 0 | 0 | Kč
Vypracoval |  | Za zhotovitele |  | Za objednatele
|  | Jméno : |  | Jméno :
Datum : |  | Datum : |  | Datum :
|  | Podpis: |  | Podpis :
Základ pro DPH |  | 0 | % činí :
Základ pro DPH |  | 15 | % činí :
DPH |  | 15 | % činí :
Základ pro DPH |  | 21 | % činí : |  | 0
DPH |  | 21 | % činí : |  | 0
CENA ZA STAVBU CELKEM |  |  |  |  | 0
Poznámka :

## Stavba101,102
#RTSROZP# | Položkový rozpočet
| Zakázka: |  | Výstavba ZTV Nivy II.
| Misto |  | Dačice
Rozpočet:
| Objednatel: | [5 empty] | IČ:
DIČ:
| Projektant: | [5 empty] | IČ:
DIČ:
| Zhotovitel: | [5 empty] | IČ:
DIČ:
| Vypracoval: |  | Ladislav Marek
| Rozpis ceny | [6 empty] | Celkem
HSV | HSV | [6 empty] | 0
PSV | PSV | [6 empty] | 0
MON | MON | [6 empty] | 0
VN | Vedlejší náklady | [6 empty] | 0
ON | Ostatní náklady | [6 empty] | 0
| Celkem | [6 empty] | 0
Rekapitulace daní
| Základ pro sníženou DPH |  |  | 15 | % | 0 |  |  | CZK
| Snížená DPH |  |  | 15 | % | 0 |  |  | CZK
| Základ pro základní DPH |  |  | 21 | % | 0 |  |  | CZK
| Základní DPH |  |  | 21 | % | 0 |  |  | CZK
| Zaokrouhlení |  |  |  |  | 0 |  |  | CZK
| Cena celkem bez DPH |  |  |  |  | 0 |  |  | CZK
| Cena celkem s DPH |  |  |  |  | 0 |  |  | CZK
|  | v |  |  | dne |  | 2024-01-10
|  |  | Za zhotovitele |  |  |  | Za objednatele
Rekapitulace dílčích částí
#CASTI>> | Číslo | Název |  |  | Základ pro sníženou DPH | Základ pro základní DPH | DPH celkem | Cena celkem | %
1 | Rozpočet | Výstavba ZTV Nivy II. |  |  | 0 | 0 | 0 | 0
| Celkem za stavbu |  |  |  | 0 | 0 | 0 | 0 | 0
Rekapitulace dílů
| Číslo | Název |  |  | Typ dílu |  |  | Celkem
| 1 | Zemní práce |  |  | HSV |  |  | 0
| 3 | Svislé a kompletní konstrukce |  |  | HSV |  |  | 0
| 4 | Vodorovné konstrukce |  |  | HSV |  |  | 0
| 5 | Komunikace |  |  | HSV |  |  | 0
| 8 | Trubní vedení |  |  | HSV |  |  | 0
| 91 | Doplňující práce na komunikaci |  |  | HSV |  |  | 0
| 97 | Prorážení otvorů |  |  | HSV |  |  | 0
| 99 | Staveništní přesun hmot |  |  | HSV |  |  | 0
| M23 | Montáže potrubí |  |  | MON |  |  | 0
| M46 | Zemní práce při montážích |  |  | MON |  |  | 0
| VN | Vedlejší náklady |  |  | VN |  |  | 0
| Cena celkem | [6 empty] | 0
Note on D11: Název
Note on I11: IČO
Note on D12: Ulice
Note on I12: DIČ
Note on C13: PSČ
Note on D13: Ulice

## Rozpočet Pol
Položkový rozpočet | [22 empty] | #TypZaznamu#
S: |  | Výstavba ZTV Nivy II. | [20 empty] | STA
O: |  | Dačice | [20 empty] | OBJ
R: | [22 empty] | ROZ
C: | [22 empty] | CAS_STR
P.č. | Číslo položky | Název položky | MJ | množství | cena / MJ | Celkem | Dodávka | Dodávka celk. | Montáž | Montáž celk. | DPH | cena s DPH | hmotnost / MJ | hmotnost celk.(t) | dem. hmotnost / MJ | dem. hmotnost celk.(t) | Ceník | Cen. soustava | Nhod / MJ | Nhod celk.
Díl: | 1 | Zemní práce |  |  |  | 0 |  | 0 |  | 0 |  | 0 |  | 0.01046 |  | 37.0576 |  |  |  | 326.75 |  |  | DIL
1 | 121101101R00 | Sejmutí ornice s přemístěním do 50 m | m3 | 275.313 | 0 | 0 |  | 0 |  | 0 | 21 | 0 | 0 | 0 | 0 | 0 |  |  | 0.097 | 26.71 |  |  | POL1_0
|  | Plocha pro komunikaci a odvodnění. Počítá se s průměrnou vrstvou 0,30 m. | [20 empty] | POP |  | Plocha pro komunikaci a odvodnění. Počítá se s průměrnou vrstvou 0,30 m.
|  | 917,71*0,30 |  | 275.313 | [18 empty] | VV | 0
2 | 167101102R00 | Nakládání výkopku z hor. 1 ÷ 4 v množství nad 100 m3 | m3 | 275.313 | 0 | 0 |  | 0 |  | 0 | 21 | 0 | 0 | 0 | 0 | 0 |  |  | 0.053 | 14.59 |  |  | POL1_0
|  | 917,71*0,30 |  | 275.313 | [18 empty] | VV | 0
3 | 162100010RA0 | Vodorovné přemístění výkopku | m3 | 275.313 | 0 | 0 |  | 0 |  | 0 | 21 | 0 | 0 | 0 | 0 | 0 |  |  | 0 | 0 |  |  | POL2_0
|  | Převoz ornice dle dispozic investora. | [20 empty] | POP |  | Převoz ornice dle dispozic investora.
|  | 917,71*0,30 |  | 275.313 | [18 empty] | VV | 0
4 | 162100010RAB | Vodorovné přemístění výkopku, příplatek za každých dalších 5 km | m3 | 275.313 | 0 | 0 |  | 0 |  | 0 | 21 | 0 | 0 | 0 | 0 | 0 |  |  | 0 | 0 |  |  | POL2_0
|  | 275,31300 |  | 275.313 | [18 empty] | VV | 0
5 | 113151113R00 | Fréz.živič.krytu pl.do 500 m2,pruh do 75 cm,tl.4cm | m2 | 85.5 | 0 | 0 |  | 0 |  | 0 | 21 | 0 | 0 | 0 | 0.088 | 7.524 |  |  | 0.072 | 6.16 |  |  | POL1_0
|  | Obrusná vrstva tl. 40 mm. Plocha napojení na stávající silnici. Plocha výkopu pro přípojku vodovodu a kanalizace. Plocha překopu silnice pro VO a trubky HDPE. | [20 empty] | POP |  | Obrusná vrstva tl. 40 mm. Plocha napojení na stávající silnici. Plocha výkopu pro přípojku vodovodu a kanalizace. Plocha překopu silnice pro VO a trubky HDPE.
|  | 85,5 |  | 85.5 | [18 empty] | VV | 0
6 | 113151115R00 | Fréz.živič krytu pl.do 500 m2,pruh do 75 cm,tl.6cm | m2 | 26.5 | 0 | 0 |  | 0 |  | 0 | 21 | 0 | 0 | 0 | 0.132 | 3.498 |  |  | 0.0808 | 2.14 |  |  | POL1_0
|  | Rýha pro připojení vodovodu a kanalizace, překop pro VO a trubky HDPE. | [20 empty] | POP |  | Rýha pro připojení vodovodu a kanalizace, překop pro VO a trubky HDPE.
|  | 26,5 |  | 26.5 | [18 empty] | VV | 0
7 | 113151118R00 | Fréz.živič.krytu pl.do 500 m2,pruh do 75 cm,tl.9cm | m2 | 26.5 | 0 | 0 |  | 0 |  | 0 | 21 | 0 | 0 | 0 | 0.198 | 5.247 |  |  | 0.112 | 2.97 |  |  | POL1_0
|  | Rýha pro připojení vodovodu a kanalizace, překop pro VO a trubky HDPE. | [20 empty] | POP |  | Rýha pro připojení vodovodu a kanalizace, překop pro VO a trubky HDPE.
|  | 26,50 |  | 26.5 | [18 empty] | VV | 0
8 | 122302202R00 | Odkopávky pro silnice v hor. 4 do 1000 m3 | m3 | 168.2049 | 0 | 0 |  | 0 |  | 0 | 21 | 0 | 0 | 0 | 0 | 0 |  |  | 0.434 | 73 |  |  | POL1_0
|  | Odkop zeminy na úroveň pláně komunikace a chodníku po sejmutí ornice. | [20 empty] | POP |  | Odkop zeminy na úroveň pláně komunikace a chodníku po sejmutí ornice.
|  | 576,62*0,255 |  | 147.0381 | [18 empty] | VV | 0
|  | 176,39*0,12 |  | 21.1668 | [18 empty] | VV | 0
9 | 122302209R00 | Příplatek za lepivost - odkop pro silnice v hor. 4 | m3 | 84.1025 | 0 | 0 |  | 0 |  | 0 | 21 | 0 | 0 | 0 | 0 | 0 |  |  | 0.119 | 10.01 |  |  | POL1_0
|  | Do měrných jednotek se udává poměrné množství zeminy, které ulpí v nářadí a o které je snížen celkový výkon stroje. (50%). | [20 empty] | POP |  | Do měrných jednotek se udává poměrné množství zeminy, které ulpí v nářadí a o které je snížen celkový výkon stroje. (50%).
|  | 168,2049/2 |  | 84.1025 | [18 empty] | VV | 0
10 | 167101102R00 | Nakládání výkopku z hor. 1 ÷ 4 v množství nad 100 m3 | m3 | 168.2049 | 0 | 0 |  | 0 |  | 0 | 21 | 0 | 0 | 0 | 0 | 0 |  |  | 0.053 | 8.91 |  |  | POL1_0
|  | 168,2049 |  | 168.2049 | [18 empty] | VV | 0
11 | 162701101R00 | Vodorovné přemístění výkopku z hor.1-4 do 6000 m | m3 | 168.2049 | 0 | 0 |  | 0 |  | 0 | 21 | 0 | 0 | 0 | 0 | 0 |  |  | 0.011 | 1.85 |  |  | POL1_0
|  | Vodorovné přemístění výkopku po suchu, bez ohledu na druh dopravního prostředku, bez naložení výkopku, avšak se složením bez rozhrnutí. | [20 empty] | POP |  | Vodorovné přemístění výkopku po suchu, bez ohledu na druh dopravního prostředku, bez naložení výkopku, avšak se složením bez rozhrnutí.
|  | 168,2049 |  | 168.2049 | [18 empty] | VV | 0
12 | 132200010RAB | Hloubení nezapaž. rýh šířky do 60 cm v hornině 1-4, odvoz do 5 km, uložení na skládku | m3 | 7.2 | 0 | 0 |  | 0 |  | 0 | 21 | 0 | 0 | 0 | 0 | 0 |  |  | 0.8023 | 5.78 |  |  | POL2_0
|  | Výkop podélné vsakovací rýhy pod silničními obrubníky pro odvodnění pláně s naložením a odvozem zeminy na skládku. | [20 empty] | POP |  | Výkop podélné vsakovací rýhy pod silničními obrubníky pro odvodnění pláně s naložením a odvozem zeminy na skládku.
|  | 80*0,30*0,30 |  | 7.2 | [18 empty] | VV | 0
13 | 131100010RAB | Hloubení nezapažených jam v hornině1-4, odvoz do 5 km, uložení na skládku | m3 | 97.5 | 0 | 0 |  | 0 |  | 0 | 21 | 0 | 0 | 0 | 0 | 0 |  |  | 0.32334 | 31.53 |  |  | POL2_0
|  | Výkop podélné vsakovací rýhy pod silničními obrubníky pro odvodnění pláně s naložením a odvozem zeminy na skládku. | [20 empty] | POP |  | Výkop podélné vsakovací rýhy pod silničními obrubníky pro odvodnění pláně s naložením a odvozem zeminy na skládku.
|  | 97,50 |  | 97.5 | [18 empty] | VV | 0
14 | 199000002R00 | Poplatek za skládku horniny 1- 4, č. dle katal. odpadů 17 05 04 | m3 | 272.9049 | 0 | 0 |  | 0 |  | 0 | 21 | 0 | 0 | 0 | 0 | 0 |  |  | 0 | 0 |  |  | POL1_0
|  | Odkop silnice, výkop rýhy pro drenáž, výkop jámy retenční nádrže. | [20 empty] | POP |  | Odkop silnice, výkop rýhy pro drenáž, výkop jámy retenční nádrže.
|  | 168,2049+7,20+97,50 |  | 272.9049 | [18 empty] | VV | 0
15 | 181101102R00 | Úprava pláně v zářezech v hor. 1-4, se zhutněním | m2 | 779.45 | 0 | 0 |  | 0 |  | 0 | 21 | 0 | 0 | 0 | 0 | 0 |  |  | 0.018 | 14.03 |  |  | POL1_0
|  | Pláň komunikace, chodníku, rýhy po napojení kanalizace, vodovodu a rýhy pro VO a trubek HDPE. | [20 empty] | POP |  | Pláň komunikace, chodníku, rýhy po napojení kanalizace, vodovodu a rýhy pro VO a trubek HDPE.
|  | 576,62+176,39+18,94+7,5 |  | 779.45 | [18 empty] | VV | 0
16 | 181300010RAB | Rozprostření ornice v rovině tloušťka 15 cm, dovoz ornice ze vzdálenosti 1km, osetí trávou | m2 | 348.71 | 0 | 0 |  | 0 |  | 0 | 21 | 0 | 3e-05 | 0.01046 | 0 | 0 |  |  | 0.25752 | 89.8 |  |  | POL2_0
|  | Terénní úpravy. | [20 empty] | POP |  | Terénní úpravy.
|  | 348,71 |  | 348.71 | [18 empty] | VV | 0
17 | 113202111R00 | Vytrhání obrub obrubníků silničních | m | 23.21 | 0 | 0 |  | 0 |  | 0 | 21 | 0 | 0 | 0 | 0.27 | 6.2667 |  |  | 0.123 | 2.85 |  |  | POL1_0
|  | Silniční obruby podél stávající místní komunikace. | [20 empty] | POP |  | Silniční obruby podél stávající místní komunikace.
|  | 23,21 |  | 23.21 | [18 empty] | VV | 0
18 | 113201111R00 | Vytrhání obrubníků chodníkových a parkových | m | 30.48 | 0 | 0 |  | 0 |  | 0 | 21 | 0 | 0 | 0 | 0.22 | 6.7056 |  |  | 0.143 | 4.36 |  |  | POL1_0
|  | Vytrhání obrub v potřebném rozsahu, lemující stezku pro chodce a pro cyklisty. | [20 empty] | POP |  | Vytrhání obrub v potřebném rozsahu, lemující stezku pro chodce a pro cyklisty.
|  | 30,48 |  | 30.48 | [18 empty] | VV | 0
19 | 113106121R00 | Rozebrání dlažeb z betonových dlaždic na sucho | m2 | 56.64 | 0 | 0 |  | 0 |  | 0 | 21 | 0 | 0 | 0 | 0.138 | 7.8163 |  |  | 0.16 | 9.06 |  |  | POL1_0
|  | Stávající zámková dlažba. | [20 empty] | POP |  | Stávající zámková dlažba.
|  | 56,64 |  | 56.64 | [18 empty] | VV | 0
20 | 139600012RAA | Ruční výkop v hornině 3, hloubka do 1 m, odvoz kolečkem do 20 m | m3 | 4.8 | 0 | 0 |  | 0 |  | 0 | 21 | 0 | 0 | 0 | 0 | 0 |  |  | 4.792 | 23 |  |  | POL2_0
|  | Odkopání a obnažení kabelu VN, jeho podkopání a snížení na stanovenou niveletu (1,10 m pod silnicí). | [20 empty] | POP |  | Odkopání a obnažení kabelu VN, jeho podkopání a snížení na stanovenou niveletu (1,10 m pod silnicí).
|  | 20,00*0,30*0,80 |  | 4.8 | [18 empty] | VV | 0
Díl: | 3 | Svislé a kompletní konstrukce |  |  |  | 0 |  | 0 |  | 0 |  | 0 |  | 0.40522 |  | 0 |  |  |  | 1.31 |  |  | DIL
21 | 311200001RAA | Zdivo z kamene, lícované, spárované, neopracovaný kámen | m3 | 0.15 | 0 | 0 |  | 0 |  | 0 | 21 | 0 | 2.7015 | 0.40522 | 0 | 0 |  |  | 8.7294 | 1.31 |  |  | POL2_0
|  | Vtok do retenční nádrže - čela z lomového kamene 500x500 mm dvakrát. | [20 empty] | POP |  | Vtok do retenční nádrže - čela z lomového kamene 500x500 mm dvakrát.
|  | 0,50*0,50*0,30*2 |  | 0.15 | [18 empty] | VV | 0
Díl: | 4 | Vodorovné konstrukce |  |  |  | 0 |  | 0 |  | 0 |  | 0 |  | 201.221 |  | 0 |  |  |  | 44.09 |  |  | DIL
22 | 457532111R00 | Filtr.vrstvy ze zhut.kam. hrubého drcen. 22-32 mm | m3 | 7.2 | 0 | 0 |  | 0 |  | 0 | 21 | 0 | 2.205 | 15.876 | 0 | 0 |  |  | 0.147 | 1.06 |  |  | POL1_0
|  | Výplň podélné vsakovací rýhy pro odvodnění silniční pláně. | [20 empty] | POP |  | Výplň podélné vsakovací rýhy pro odvodnění silniční pláně.
|  | 7,2 |  | 7.2 | [18 empty] | VV | 0
23 | 457531112R00 | Filtr.vrstvy z nezhut.kam. hrubého drcen. 32-63 mm | m3 | 91.25 | 0 | 0 |  | 0 |  | 0 | 21 | 0 | 1.89 | 172.4625 | 0 | 0 |  |  | 0.115 | 10.49 |  |  | POL1_0
|  | Výplň retenční vsakovací rýhy. | [20 empty] | POP |  | Výplň retenční vsakovací rýhy.
|  | 91,25 |  | 91.25 | [18 empty] | VV | 0
24 | 457561111R00 | Filtr.vrstvy z nezhut.kam. drobného drcen. 2-4 mm | m3 | 6.5 | 0 | 0 |  | 0 |  | 0 | 21 | 0 | 1.89 | 12.285 | 0 | 0 |  |  | 0.115 | 0.75 |  |  | POL1_0
|  | Vrstva pro předčištění povchových vod. | [20 empty] | POP |  | Vrstva pro předčištění povchových vod.
|  | 6,5 |  | 6.5 | [18 empty] | VV | 0
25 | 451971111R00 | Položení vrstvy z geotextil.,uchycení spony, hřeby | m2 | 222.33 | 0 | 0 |  | 0 |  | 0 | 21 | 0 | 0.0023 | 0.51136 | 0 | 0 |  |  | 0.143 | 31.79 |  |  | POL1_0
|  | Retenční vsakovací rýha. | [20 empty] | POP |  | Retenční vsakovací rýha.
|  | 222,33 |  | 222.33 | [18 empty] | VV | 0
26 | 69365006R | Geotextilie netkaná Bontec NW 32, 100 x 5,25 m, 385 g/m2 | m2 | 226.7766 | 0 | 0 |  | 0 |  | 0 | 21 | 0 | 0.00038 | 0.08618 | 0 | 0 |  |  | 0 | 0 |  |  | POL3_0
|  | K celkové ploše se připočte 2% ztratného. | [20 empty] | POP |  | K celkové ploše se připočte 2% ztratného.
|  | (222,33*0,02)+222,33 |  | 226.7766 | [18 empty] | VV | 0
Díl: | 5 | Komunikace |  |  |  | 0 |  | 0 |  | 0 |  | 0 |  | 936.1496 |  | 0 |  |  |  | 221.16 |  |  | DIL
27 | 564851113RT4 | Podklad ze štěrkodrti po zhutnění tloušťky 17 cm, štěrkodrť frakce 0-63 mm | m2 | 576.62 | 0 | 0 |  | 0 |  | 0 | 21 | 0 | 0.4284 | 247.024 | 0 | 0 |  |  | 0.026 | 14.99 |  |  | POL1_0
|  | Konstrukční vrstva silnice ze štěrkodrtě 0/63 tl. 150-180 mm včetně rýhy po napojení kanalizace, vodovodu a rýhy pro VO a trubek HDPE. | [20 empty] | POP |  | Konstrukční vrstva silnice ze štěrkodrtě 0/63 tl. 150-180 mm včetně rýhy po napojení kanalizace, vodovodu a rýhy pro VO a trubek HDPE.
|  | 576,62 |  | 576.62 | [18 empty] | VV | 0
28 | 564861111R00 | Podklad ze štěrkodrti po zhutnění tloušťky 20 cm | m2 | 576.62 | 0 | 0 |  | 0 |  | 0 | 21 | 0 | 0.441 | 254.2894 | 0 | 0 |  |  | 0.029 | 16.72 |  |  | POL1_0
|  | Konstrukční vrstva silnice ze štěrkodrtě 0/63 tl. 200 mm. | [20 empty] | POP |  | Konstrukční vrstva silnice ze štěrkodrtě 0/63 tl. 200 mm.
|  | 576,62 |  | 576.62 | [18 empty] | VV | 0
29 | 573191111R00 | Nátěr infiltrační kationaktivní emulzí 1kg/m2 | m2 | 546.35 | 0 | 0 |  | 0 |  | 0 | 21 | 0 | 0.00034 | 0.18576 | 0 | 0 |  |  | 0.008 | 4.37 |  |  | POL1_0
|  | 546,35 |  | 546.35 | [18 empty] | VV | 0
30 | 565161212RT3 | Podklad z obal kamen.ACP 22+, š.nad 3 m, tl. 9 cm, plochy 101-200 m2 | m2 | 546.35 | 0 | 0 |  | 0 |  | 0 | 21 | 0 | 0.23737 | 129.6871 | 0 | 0 |  |  | 0.037 | 20.21 |  |  | POL1_0
|  | Plocha komunikace včetně napojení rýhy po kanalizaci, vodovodu a rýhy pro VO a trubek HDPE. | [20 empty] | POP |  | Plocha komunikace včetně napojení rýhy po kanalizaci, vodovodu a rýhy pro VO a trubek HDPE.
|  | 546,35 |  | 546.35 | [18 empty] | VV | 0
31 | 573231125R00 | Postřik spojovací z KAE, množství zbytkového asfaltu 0,5 kg/m2 | m2 | 546.35 | 0 | 0 |  | 0 |  | 0 | 21 | 0 | 0.0005 | 0.27318 | 0 | 0 |  |  | 0.002 | 1.09 |  |  | POL1_0
|  | 546,35 |  | 546.35 | [18 empty] | VV | 0
32 | 577151123RT3 | Beton asfalt. ACL 16+ ložný, š. do 3 m, tl. 6 cm, plochy 101-200 m2 | m2 | 546.35 | 0 | 0 |  | 0 |  | 0 | 21 | 0 | 0.15559 | 85.0066 | 0 | 0 |  |  | 0.082 | 44.8 |  |  | POL1_0
|  | Plocha komunikace včetně napojení rýhy po kanalizaci, vodovodu a rýhy pro VO a trubek HDPE. | [20 empty] | POP |  | Plocha komunikace včetně napojení rýhy po kanalizaci, vodovodu a rýhy pro VO a trubek HDPE.
|  | 546,35 |  | 546.35 | [18 empty] | VV | 0
33 | 573231125R00 | Postřik spojovací z KAE, množství zbytkového asfaltu 0,5 kg/m2 | m2 | 605.25 | 0 | 0 |  | 0 |  | 0 | 21 | 0 | 0.0005 | 0.30263 | 0 | 0 |  |  | 0.002 | 1.21 |  |  | POL1_0
|  | 605,25 |  | 605.25 | [18 empty] | VV | 0
34 | 577131111RT2 | Beton asfalt. ACO 11+ obrusný, š. do 3 m, tl. 4 cm, plochy 201-1000 m2 | m2 | 605.25 | 0 | 0 |  | 0 |  | 0 | 21 | 0 | 0.10373 | 62.7826 | 0 | 0 |  |  | 0.064 | 38.74 |  |  | POL1_0
|  | Plocha obrusné vrstvy. | [20 empty] | POP |  | Plocha obrusné vrstvy.
|  | 605,25 |  | 605.25 | [18 empty] | VV | 0
35 | 564851111RT4 | Podklad ze štěrkodrti po zhutnění tloušťky 15 cm, štěrkodrť frakce 0-63 mm | m2 | 176.39 | 0 | 0 |  | 0 |  | 0 | 21 | 0 | 0.378 | 66.6754 | 0 | 0 |  |  | 0.026 | 4.59 |  |  | POL1_0
|  | Konstrukční vrstva chodníku. | [20 empty] | POP |  | Konstrukční vrstva chodníku.
|  | 176,39 |  | 176.39 | [18 empty] | VV | 0
36 | 564851111RT2 | Podklad ze štěrkodrti po zhutnění tloušťky 15 cm, štěrkodrť frakce 0-32 mm | m2 | 147.69 | 0 | 0 |  | 0 |  | 0 | 21 | 0 | 0.378 | 55.8268 | 0 | 0 |  |  | 0.026 | 3.84 |  |  | POL1_0
|  | Konstrukční vrstva chodníku. | [20 empty] | POP |  | Konstrukční vrstva chodníku.
|  | 147,69 |  | 147.69 | [18 empty] | VV | 0
37 | 596215040R00 | Kladení zámkové dlažby tl. 8 cm do drtě tl. 4 cm | m2 | 147.69 | 0 | 0 |  | 0 |  | 0 | 21 | 0 | 0.0739 | 10.9143 | 0 | 0 |  |  | 0.478 | 70.6 |  |  | POL1_0
|  | 147,69 |  | 147.69 | [18 empty] | VV | 0
38 | 59245300R | Dlažba BEST BEATON přírodní 200 x 165 x 80 mm | m2 | 132 | 0 | 0 |  | 0 |  | 0 | 21 | 0 | 0.152 | 20.064 | 0 | 0 |  |  | 0 | 0 |  |  | POL3_0
|  | Připočte se 1% ztratného, dorovná na celé m2. | [20 empty] | POP |  | Připočte se 1% ztratného, dorovná na celé m2.
|  | 130,67*1,01 |  | 131.9767 | [18 empty] | VV | 0
|  | 132-131,9767 |  | 0.0233 | [18 empty] | VV | 0
39 | 592452650R | Dlažba BEST KLASIKO standard přírodní pro nevidomé 200 x 100 x 80 mm | m2 | 5 | 0 | 0 |  | 0 |  | 0 | 21 | 0 | 0.176 | 0.88 | 0 | 0 |  |  | 0 | 0 |  |  | POL3_0
|  | Signální a varovné pásy v místě napojení. Připočte se 1% ztratného, dorovná na celé m2. | [20 empty] | POP |  | Signální a varovné pásy v místě napojení. Připočte se 1% ztratného, dorovná na celé m2.
|  | 4,72*1,01 |  | 4.7672 | [18 empty] | VV | 0
|  | 5-4,7672 |  | 0.2328 | [18 empty] | VV | 0
40 | 59245264R | Dlažba BEST KLASIKO standard červená pro nevidomé 200 x 100 x 80 mm | m2 | 7 | 0 | 0 |  | 0 |  | 0 | 21 | 0 | 0.176 | 1.232 | 0 | 0 |  |  | 0 | 0 |  |  | POL3_0
|  | Signální a varovné pásy. Připočte se 1% ztratného, dorovná na celé m2. | [20 empty] | POP |  | Signální a varovné pásy. Připočte se 1% ztratného, dorovná na celé m2.
|  | 6,07*1,01 |  | 6.1307 | [18 empty] | VV | 0
|  | 7,0-6,13070 |  | 0.8693 | [18 empty] | VV | 0
41 | 59245041R | Dlažba BEST vodící linie 200 x 200 x 80 mm , červená | m2 | 6.24 | 0 | 0 |  | 0 |  | 0 | 21 | 0 | 0.13715 | 0.85582 | 0 | 0 |  |  | 0 | 0 |  |  | POL3_0
|  | Celková délka vodícího pásu je 15,60 m při šířce 0,40 m, což odpovídá 6,24 m2 | [20 empty] | POP |  | Celková délka vodícího pásu je 15,60 m při šířce 0,40 m, což odpovídá 6,24 m2
|  | 6,24 |  | 6.24 | [18 empty] | VV | 0
42 | 55243085R | Vpust chodníková litinová TEGRA 600 C250/600, boční | kus | 2 | 0 | 0 |  | 0 |  | 0 | 21 | 0 | 0.075 | 0.15 | 0 | 0 |  |  | 0 | 0 |  |  | POL3_0
|  | 2 |  | 2 | [18 empty] | VV | 0
Díl: | 8 | Trubní vedení |  |  |  | 0 |  | 0 |  | 0 |  | 0 |  | 4.9509 |  | 0 |  |  |  | 20.42 |  |  | DIL
43 | 899331111R00 | Výšková úprava vstupu do 20 cm, zvýšení poklopu | kus | 1 | 0 | 0 |  | 0 |  | 0 | 21 | 0 | 0.43094 | 0.43094 | 0 | 0 |  |  | 3.817 | 3.82 |  |  | POL1_0
|  | Výšková úprava poklopu kanalizační šachty. | [20 empty] | POP |  | Výšková úprava poklopu kanalizační šachty.
|  | 1 |  | 1 | [18 empty] | VV | 0
44 | 899231111R00 | Výšková úprava vstupu do 20 cm, zvýšení mříže | kus | 1 | 0 | 0 |  | 0 |  | 0 | 21 | 0 | 0.43382 | 0.43382 | 0 | 0 |  |  | 3.839 | 3.84 |  |  | POL1_0
|  | Výšková úprava mříže stávající uliční vpusti. | [20 empty] | POP |  | Výšková úprava mříže stávající uliční vpusti.
|  | 1 |  | 1 | [18 empty] | VV | 0
45 | 831350012RAB | Kanalizace z trub PVC hrdlových D 160 mm, hloubka do 1,5 m | m | 4.5 | 0 | 0 |  | 0 |  | 0 | 21 | 0 | 0.90803 | 4.0861 | 0 | 0 |  |  | 2.8351 | 12.76 |  |  | POL2_0
|  | Napojení chodníkových vpustí do reenční nádrže. | [20 empty] | POP |  | Napojení chodníkových vpustí do reenční nádrže.
|  | 4,50 |  | 4.5 | [18 empty] | VV | 0
Díl: | 91 | Doplňující práce na komunikaci |  |  |  | 0 |  | 0 |  | 0 |  | 0 |  | 78.139 |  | 0 |  |  |  | 86.44 |  |  | DIL
46 | 917862111R00 | Osazení stojat. obrub.bet. s opěrou,lože z C 12/15 | m | 306.31 | 0 | 0 |  | 0 |  | 0 | 21 | 0 | 0.188 | 57.5863 | 0 | 0 |  |  | 0.272 | 83.32 |  |  | POL1_0
|  | Obrubníky silniční 2-15, nájezdové obrubníky, přechodové obrubníky levé, pravé, chodníkové obrubníky. | [20 empty] | POP |  | Obrubníky silniční 2-15, nájezdové obrubníky, přechodové obrubníky levé, pravé, chodníkové obrubníky.
|  | 306,31 |  | 306.31 | [18 empty] | VV | 0
47 | 59217488R | Obrubník silniční ABO 2-15 v. 250 x 150 x 1000 mm přírodní | kus | 114 | 0 | 0 |  | 0 |  | 0 | 21 | 0 | 0.08 | 9.12 | 0 | 0 |  |  | 0 | 0 |  |  | POL3_0
|  | Připočte se 1% ztratného a zaokrouhlí na celé kusy. | [20 empty] | POP |  | Připočte se 1% ztratného a zaokrouhlí na celé kusy.
|  | 112,22*1,01 |  | 113.3422 | [18 empty] | VV | 0
|  | 114-113,3422 |  | 0.6578 | [18 empty] | VV | 0
48 | 59217490R | Obrubník silniční nájezdový ABO 2-15 N v. 150 x 150 x 1000 mm | kus | 73 | 0 | 0 |  | 0 |  | 0 | 21 | 0 | 0.052 | 3.796 | 0 | 0 |  |  | 0 | 0 |  |  | POL3_0
|  | Připočte se 1% ztratného a zaokrouhlí na celé kusy. | [20 empty] | POP |  | Připočte se 1% ztratného a zaokrouhlí na celé kusy.
|  | 71,89*1,01 |  | 72.6089 | [18 empty] | VV | 0
|  | 73-72,6089 |  | 0.3911 | [18 empty] | VV | 0
49 | 59217491R | Obrubník silniční přechodový pravý ABO 2-15 PP v 150 x 150 x 1000 mm | kus | 3 | 0 | 0 |  | 0 |  | 0 | 21 | 0 | 0.069 | 0.207 | 0 | 0 |  |  | 0 | 0 |  |  | POL3_0
|  | 3 |  | 3 | [18 empty] | VV | 0
50 | 59217492R | Obrubník silniční přechodový levý ABO 2-15 PL v 150 x 150 x 1000 mm | kus | 4 | 0 | 0 |  | 0 |  | 0 | 21 | 0 | 0.069 | 0.276 | 0 | 0 |  |  | 0 | 0 |  |  | POL3_0
|  | 3,50*1,01 |  | 3.535 | [18 empty] | VV | 0
|  | 4-3,535 |  | 0.465 | [18 empty] | VV | 0
51 | 59217421R | Obrubník chodníkový ABO 14-10 v. 250 x 100 x 1000 mm přírodní | kus | 117 | 0 | 0 |  | 0 |  | 0 | 21 | 0 | 0.06 | 7.02 | 0 | 0 |  |  | 0 | 0 |  |  | POL3_0
|  | 115,70*1,01 |  | 116.857 | [18 empty] | VV | 0
|  | 117-116,857 |  | 0.143 | [18 empty] | VV | 0
52 | 919735113R00 | Řezání stávajícího živičného krytu tl. 10 - 15 cm | m | 18 | 0 | 0 |  | 0 |  | 0 | 21 | 0 | 0 | 0 | 0 | 0 |  |  | 0.055 | 0.99 |  |  | POL1_0
|  | Řezání asfaltobetonového krytu pro překop silnice pro VO a trubky HDPE. | [20 empty] | POP |  | Řezání asfaltobetonového krytu pro překop silnice pro VO a trubky HDPE.
|  | 18 |  | 18 | [18 empty] | VV | 0
53 | 40445141.AR | Značka dopravní dodatková E 2, rozměr 500 x 500 mm, fólie 1 | kus | 3 | 0 | 0 |  | 0 |  | 0 | 21 | 0 | 0.0051 | 0.0153 | 0 | 0 |  |  | 0 | 0 |  |  | POL3_0
|  | Výměna DZ E2b tvar křižovatky. | [20 empty] | POP |  | Výměna DZ E2b tvar křižovatky.
|  | 3 |  | 3 | [18 empty] | VV | 0
54 | 919735111R00 | Řezání stávajícího živičného krytu tl. do 5 cm | m | 37.8 | 0 | 0 |  | 0 |  | 0 | 21 | 0 | 0 | 0 | 0 | 0 |  |  | 0.032 | 1.21 |  |  | POL1_0
|  | Zaříznutí napojení na stávající obrusnou vrstvu asfaltobetonu. | [20 empty] | POP |  | Zaříznutí napojení na stávající obrusnou vrstvu asfaltobetonu.
|  | 37,80 |  | 37.8 | [18 empty] | VV | 0
55 | 914001121RT6 | Osaz.svislé dopr.značky a sloupku,Al patka, základ, včetně dodávky sloupku a značky | kus | 1 | 0 | 0 |  | 0 |  | 0 | 21 | 0 | 0.1184 | 0.1184 | 0 | 0 |  |  | 0.918 | 0.92 |  |  | POL1_0
|  | V položkách jsou zakalkulovány náklady na osazení sloupků, výkop jam pro sloupky s odhozem výkopku na vzdálenost do 3 m, zabetonování sloupků do betonového základu, popř. včetně osazení a dodávka kotevní Al patky. | [20 empty] | POP |  | V položkách jsou zakalkulovány náklady na osazení sloupků, výkop jam pro sloupky s odhozem výkopku na vzdálenost do 3 m, zabetonování sloupků do betonového základu, popř. včetně osazení a dodávka kotevní Al patky.
|  | 1 |  | 1 | [18 empty] | VV | 0
Díl: | 97 | Prorážení otvorů |  |  |  | 0 |  | 0 |  | 0 |  | 0 |  | 0 |  | 0 |  |  |  | 31.6 |  |  | DIL
56 | 979084214R00 | Vodorovná doprava vybour. hmot po suchu do 2 km | t | 18.12 | 0 | 0 |  | 0 |  | 0 | 21 | 0 | 0 | 0 | 0 | 0 |  |  | 0.688 | 12.47 |  |  | POL1_0
|  | Odvoz vyfrézovaného materiálu na meziskládku. | [20 empty] | POP |  | Odvoz vyfrézovaného materiálu na meziskládku.
|  | 18,12 |  | 18.12 | [18 empty] | VV | 0
57 | 979024441R00 | Očištění vybour. obrubníků všech loží a výplní | m | 54.29 | 0 | 0 |  | 0 |  | 0 | 21 | 0 | 0 | 0 | 0 | 0 |  |  | 0.09 | 4.89 |  |  | POL1_0
|  | 23,81+30,48 |  | 54.29 | [18 empty] | VV | 0
58 | 979054441R00 | Očištění vybour. dlaždic s výplní kamen. těženým | m2 | 56.64 | 0 | 0 |  | 0 |  | 0 | 21 | 0 | 0 | 0 | 0 | 0 |  |  | 0.115 | 6.51 |  |  | POL1_0
|  | 56,64 |  | 56.64 | [18 empty] | VV | 0
59 | 979081111R00 | Odvoz suti a vybour. hmot na skládku do 1 km | t | 15.768 | 0 | 0 |  | 0 |  | 0 | 21 | 0 | 0 | 0 | 0 | 0 |  |  | 0.49 | 7.73 |  |  | POL1_0
|  | Obruby + zámková dlažba. | [20 empty] | POP |  | Obruby + zámková dlažba.
|  | (2,04+4,53)*2,40 |  | 15.768 | [18 empty] | VV | 0
Díl: | 99 | Staveništní přesun hmot |  |  |  | 0 |  | 0 |  | 0 |  | 0 |  | 0 |  | 0 |  |  |  | 13.42 |  |  | DIL
60 | 998225111R00 | Přesun hmot, pozemní komunikace, kryt živičný | t | 277.4763 | 0 | 0 |  | 0 |  | 0 | 21 | 0 | 0 | 0 | 0 | 0 |  |  | 0.016 | 4.44 |  |  | POL1_0
|  | 277,47628 |  | 277.4763 | [18 empty] | VV | 0
61 | 998223011R00 | Přesun hmot, pozemní komunikace, kryt dlážděný | t | 23.0318 | 0 | 0 |  | 0 |  | 0 | 21 | 0 | 0 | 0 | 0 | 0 |  |  | 0.39 | 8.98 |  |  | POL1_0
|  | 23,03182 |  | 23.0318 | [18 empty] | VV | 0
Díl: | M23 | Montáže potrubí |  |  |  | 0 |  | 0 |  | 0 |  | 0 |  | 0 |  | 0 |  |  |  | 1.6 |  |  | DIL
62 | 230191018R00 | Uložení chráničky ve výkopu PE 110x10,0 mm | m | 8 | 0 | 0 |  | 0 |  | 0 | 21 | 0 | 0 | 0 | 0 | 0 |  |  | 0.2 | 1.6 |  |  | POL1_0
|  | Chránička pro přípojku elektriky na pozemek p. Kloibera. | [20 empty] | POP |  | Chránička pro přípojku elektriky na pozemek p. Kloibera.
|  | 8,00 |  | 8 | [18 empty] | VV | 0
Díl: | M46 | Zemní práce při montážích |  |  |  | 0 |  | 0 |  | 0 |  | 0 |  | 2.58 |  | 0 |  |  |  | 6.56 |  |  | DIL
63 | 460510204RT1 | Žlab kabelový prefabrikovaný T2N, neasfaltovaný, včetně dodávky žlabu a poklopu | m | 20 | 0 | 0 |  | 0 |  | 0 | 21 | 0 | 0.129 | 2.58 | 0 | 0 |  |  | 0.328 | 6.56 |  |  | POL1_0
|  | Uložení kabelu VN do betonových chrániček. | [20 empty] | POP |  | Uložení kabelu VN do betonových chrániček.
|  | 20 |  | 20 | [18 empty] | VV | 0
Díl: | VN | Vedlejší náklady |  |  |  | 0 |  | 0 |  | 0 |  | 0 |  | 0 |  | 0 |  |  |  | 0 |  |  | DIL
64 | 005111020R | Vytyčení stavby | Soubor | 1 | 0 | 0 |  | 0 |  | 0 | 21 | 0 | 0 | 0 | 0 | 0 |  |  | 0 | 0 |  |  | POL1_0
|  | Geodetická měření v průběhu stavby .Geodetické vytýčení prostoru staveniště v terénu před zahájením stavebních prací (směrové a výškové), vytýčení hranic trvalého i dočasného záboru.; Soustavné vytyčovánízřetelného označení obvodu staveniště. | [20 empty] | POP |  | Geodetická měření v průběhu stavby .Geodetické vytýčení prostoru staveniště v terénu před zahájením stavebních prací (směrové a výškové), vytýčení hranic trvalého i dočasného záboru.; Soustavné vytyčovánízřetelného označení obvodu staveniště.
|  | 1 |  | 1 | [18 empty] | VV | 0
65 | 005111021R | Vytyčení inženýrských sítí | Soubor | 1 | 0 | 0 |  | 0 |  | 0 | 21 | 0 | 0 | 0 | 0 | 0 |  |  | 0 | 0 |  |  | POL1_0
|  | Zajištění vytýčení veškerých stávajících inženýrských sítí (včetně úhrady za vytýčení), odpovědnost za jejich neporušení během výstavby a zpětné předání jejich zprávcům. | [20 empty] | POP |  | Zajištění vytýčení veškerých stávajících inženýrských sítí (včetně úhrady za vytýčení), odpovědnost za jejich neporušení během výstavby a zpětné předání jejich zprávcům.
|  | 1 |  | 1 | [18 empty] | VV | 0
66 | 005121010R | Vybudování zařízení staveniště | Soubor | 1 | 0 | 0 |  | 0 |  | 0 | 21 | 0 | 0 | 0 | 0 | 0 |  |  | 0 | 0 |  |  | POL1_0
|  | Náklady s případným vypracováním projektové dokumentace zařízení staveniště, zřízením přípojek energií k objektům zařízení staveniště, vybudování případných měřících odběrných míst a zřízení, případná příprava území pro objekty zařízení staveniště a vlastní vybudování objektů zařízení staveniště. | [20 empty] | POP |  | Náklady s případným vypracováním projektové dokumentace zařízení staveniště, zřízením přípojek energií k objektům zařízení staveniště, vybudování případných měřících odběrných míst a zřízení, případná příprava území pro objekty zařízení staveniště a vlastní vybudování objektů zařízení staveniště.
|  | 1 |  | 1 | [18 empty] | VV | 0
67 | 005121030R | Odstranění zařízení staveniště | Soubor | 1 | 0 | 0 |  | 0 |  | 0 | 21 | 0 | 0 | 0 | 0 | 0 |  |  | 0 | 0 |  |  | POL1_0
|  | 1 |  | 1 | [18 empty] | VV | 0
68 | 005211020R | Ochrana stávaj. inženýrských sítí na staveništi | Soubor | 1 | 0 | 0 |  | 0 |  | 0 | 21 | 0 | 0 | 0 | 0 | 0 |  |  | 0 | 0 |  |  | POL1_0
|  | Náklady na přezkoumání podkladů objednatele o stavu inženýrských sítí probíhajících staveništěm nebo dotčenými stavbou i mimo území staveniště, kontrola a vytýčení jejich skutečné trasy a provedení ochranných opatření pro zabezpečení stávajících inženýrských sítí. | [20 empty] | POP |  | Náklady na přezkoumání podkladů objednatele o stavu inženýrských sítí probíhajících staveništěm nebo dotčenými stavbou i mimo území staveniště, kontrola a vytýčení jejich skutečné trasy a provedení ochranných opatření pro zabezpečení stávajících inženýrských sítí.
|  | 1 |  | 1 | [18 empty] | VV | 0
69 | 005211030R | Dočasná dopravní opatření | Soubor | 1 | 0 | 0 |  | 0 |  | 0 | 21 | 0 | 0 | 0 | 0 | 0 |  |  | 0 | 0 |  |  | POL1_0
|  | Náklady na vyhotovení návrhu dočasného dopravního značení, jeho projednání s dotčenými orgány a organizacemi, dodání dopravních značek, jejich rozmístění a přemísťování a jejich údržba v průběhu výstavby včetně následného odstranění po ukončení stavebních prací. | [20 empty] | POP |  | Náklady na vyhotovení návrhu dočasného dopravního značení, jeho projednání s dotčenými orgány a organizacemi, dodání dopravních značek, jejich rozmístění a přemísťování a jejich údržba v průběhu výstavby včetně následného odstranění po ukončení stavebních prací.
|  | 1 |  | 1 | [18 empty] | VV | 0
70 | 005211040R | Užívání veřejných ploch a prostranství | Soubor | 1 | 0 | 0 |  | 0 |  | 0 | 21 | 0 | 0 | 0 | 0 | 0 |  |  | 0 | 0 |  |  | POL1_0
|  | Náklady za pronájem pozemků ve vlastnictví města pro zařízení staveniště, skládku materiálů. | [20 empty] | POP |  | Náklady za pronájem pozemků ve vlastnictví města pro zařízení staveniště, skládku materiálů.
|  | 1 |  | 1 | [18 empty] | VV | 0
71 | 005211080R | Bezpečnostní a hygienická opatření na staveništi | Soubor | 1 | 0 | 0 |  | 0 |  | 0 | 21 | 0 | 0 | 0 | 0 | 0 |  |  | 0 | 0 |  |  | POL1_0
|  | Náklady na ochranu staveniště před vstupem nepovolaných osob, včetně příslušného značení, náklady na oplocení staveniště či na jeho osvětlení, náklady na vypracování potřebné dokumentace pro provoz staveniště z hlediska požární ochrany (požární řád a poplachová směrnice) a z hlediska provozu staveniště (provozně dopravní řád). | [20 empty] | POP |  | Náklady na ochranu staveniště před vstupem nepovolaných osob, včetně příslušného značení, náklady na oplocení staveniště či na jeho osvětlení, náklady na vypracování potřebné dokumentace pro provoz staveniště z hlediska požární ochrany (požární řád a poplachová směrnice) a z hlediska provozu staveniště (provozně dopravní řád).
|  | 1 |  | 1 | [18 empty] | VV | 0
72 | 005231010R | Revize | Soubor | 1 | 0 | 0 |  | 0 |  | 0 | 21 | 0 | 0 | 0 | 0 | 0 |  |  | 0 | 0 |  |  | POL1_0
|  | Náklady spojené s provedením všech předepsaných revizí a zkoušek stavebních konstrukcí, stavebních prací. | [20 empty] | POP |  | Náklady spojené s provedením všech předepsaných revizí a zkoušek stavebních konstrukcí, stavebních prací.
|  | 1 |  | 1 | [18 empty] | VV | 0
73 | 005241010R | Dokumentace skutečného provedení | Soubor | 4 | 0 | 0 |  | 0 |  | 0 | 21 | 0 | 0 | 0 | 0 | 0 |  |  | 0 | 0 |  |  | POL1_0
|  | 4 |  | 4 | [18 empty] | VV | 0
74 | 005241020R | Geodetické zaměření skutečného provedení | Soubor | 1 | 0 | 0 |  | 0 |  | 0 | 21 | 0 | 0 | 0 | 0 | 0 |  |  | 0 | 0 |  |  | POL1_0
|  | Náklady na provedení skutečného zaměření stavby v rozsahu nezbytném pro zápis změny do katastru nemovitostí nebo do dokumentací správců IS. | [20 empty] | POP |  | Náklady na provedení skutečného zaměření stavby v rozsahu nezbytném pro zápis změny do katastru nemovitostí nebo do dokumentací správců IS.
|  | 1 |  | 1 | [18 empty] | VV | 0
75 | 005290001 | Pasportizace místní komunikace chodníků, a okolních pozemků. | - | 2 | 0 | 0 |  | 0 |  | 0 | 21 | 0 | 0 | 0 | 0 | 0 |  |  | 0 | 0 |  |  | POL1_0
|  | Provedení pasportizace před zahájením stavby. | [20 empty] | POP |  | Provedení pasportizace před zahájením stavby.
|  | Provedení pasportizace po dokončení stavby. | [20 empty] | POP |  | Provedení pasportizace po dokončení stavby.
[21 empty] | 15 | 21
| Celkem |  |  |  |  | 0 | [14 empty] | 0 | 0 | SUM
Poznámky uchazeče k zadání
POPUZIV
END

## Stavba301,302
Export Komplet | [25 empty] | VZ | 2.0 | [5 empty] | False | False | {e592343f-df41-455d-8cc0-bb3cc470de52}
[18 empty] | >> skryté sloupce << | [13 empty] | 0,01 | 21
[32 empty] | 0,01 | 15
|  | REKAPITULACE STAVBY | [16 empty] | v --- níže se nacházejí doplnkové a pomocné údaje k sestavám --- v | [11 empty] | Návod na vyplnění | 0,001
|  | Kód: |  |  |  |  | 23-0814 | [23 empty] | Měnit lze pouze buňky se žlutým podbarvením! 1) v Rekapitulaci stavby vyplňte údaje o Uchazeči (přenesou se do ostatních sestav i v jiných listech) 2) na vybraných listech vyplňte v sestavě Soupis prací ceny u položek | 0,01
|  | Stavba: |  |  |  |  | Výstavba ZTV NIVY II. | [24 empty] | 0,01
|  | KSO: | [11 empty] | CC-CZ: | [17 empty] | 0,01
|  | Místo: |  |  |  |  | Dačice | [6 empty] | Datum: |  | 16. 8. 2023 | [15 empty] | 0,01
0,01
|  | Zadavatel: | [11 empty] | IČ: | [17 empty] | 0,01
[14 empty] | DIČ: | [17 empty] | 0,01
0,01
|  | Uchazeč: | [11 empty] | IČ: |  | Vyplň údaj | [15 empty] | 0,01
|  |  | Vyplň údaj | [10 empty] | DIČ: |  | Vyplň údaj | [15 empty] | 0,01
False
|  | Projektant: | [11 empty] | IČ: | [17 empty] | False
|  |  | Ing.Zdeněk Hejtman, Dačice | [10 empty] | DIČ: | [17 empty] | True
0,01
|  | Zpracovatel: | [11 empty] | IČ: | [17 empty] | 0,01
[14 empty] | DIČ: | [17 empty] | False
Poznámka:
Soupis prací je sestaven s využitím Cenové soustavy ÚRS. Položky, které pochází z této cenové soustavy, jsou ve sloupci 'Cenová soustava' označeny popisem 'CS ÚRS' a úrovní příslušného kalendářního pololetí. Veškeré další informace vymezující popis a podmínky použití těchto položek z Cenové soustavy, které nejsou uvedeny přímo v soupisu prací, jsou neomezeně dálkově k dispozici na webu podminky.urs.cz.
|  | Cena bez DPH | [11 empty] | 0
[8 empty] | Sazba daně |  | Základ daně |  |  |  | Výše daně
|  | DPH |  | základní |  |  |  | 21% |  | 0 |  |  |  | 0
|  |  |  | snížená |  |  |  | 15% |  | 0 |  |  |  | 0
|  |  |  | zákl. přenesená |  |  |  | 21% |  | 0 |  |  |  | 0
|  |  |  | sníž. přenesená |  |  |  | 15% |  | 0 |  |  |  | 0
|  |  |  | nulová |  |  |  | 0% |  | 0 |  |  |  | 0
|  | Cena s DPH | [6 empty] | v |  | CZK |  |  | 0
REKAPITULACE OBJEKTŮ STAVBY A SOUPISŮ PRACÍ
| Kód: | [6 empty] | 23-0814
| Stavba: | [6 empty] | Výstavba ZTV NIVY II.
| Místo: | [6 empty] | Dačice |  |  |  |  | Datum: |  | 16. 8. 2023
| Zadavatel: | [11 empty] | Projektant: |  | Ing.Zdeněk Hejtman, Dačice |  |  |  | Informatívní údaje z listů zakázek
| Uchazeč: | [11 empty] | Zpracovatel:
| Kód |  |  |  | Popis | [6 empty] | Cena bez DPH [CZK] |  |  |  | Cena s DPH [CZK] | Typ |  | z toho Ostat. náklady [CZK] | DPH [CZK] | Normohodiny [h] | DPH základní [CZK] | DPH snížená [CZK] | DPH základní přenesená [CZK] | DPH snížená přenesená [CZK] | Základna DPH základní | Základna DPH snížená | Základna DPH zákl. přenesená | Základna DPH sníž. přenesená | Základna DPH nulová
| Náklady stavby celkem | [10 empty] | 0 |  |  |  | 0 |  |  | 0 | 0 | 0 | 0 | 0 | 0 | 0 | 0 | 0 | 0 | 0 | 0 |  | D | 0 | ###NOIMPORT### | IMPORT | {e592343f-df41-455d-8cc0-bb3cc470de52} | {00000000-0000-0000-0000-000000000000}
|  | SO 301 |  |  |  | Kanalizace | [5 empty] | 0 |  |  |  | 0 | ING |  | 0 | 0 | 0 | 0 | 0 | 0 | 0 | 0 | 0 | 0 | 0 | 0 |  | D | 1 | ###NOIMPORT### | IMPORT | {c2924d3e-637c-4680-8ef0-f45ac4377224} | {e592343f-df41-455d-8cc0-bb3cc470de52} | 2
/ |  |  | 01 |  |  |  | hlavní řad PP DN 250 SN 12 - celková délka 75,6m |  |  |  |  | 0 |  |  |  | 0 | Soupis |  | 0 | 0 | 0 | 0 | 0 | 0 | 0 | 0 | 0 | 0 | 0 | 0 |  |  | 2 |  | IMPORT | {973fdc61-a440-4896-8433-354be39afce8} | {c2924d3e-637c-4680-8ef0-f45ac4377224}
/ |  |  | 02 |  |  |  | přípojky PVC KG DN 150 SN 8 - celková délka 40,4m (5ks) |  |  |  |  | 0 |  |  |  | 0 | Soupis |  | 0 | 0 | 0 | 0 | 0 | 0 | 0 | 0 | 0 | 0 | 0 | 0 |  |  | 2 |  | IMPORT | {d92c73b6-8fec-43cf-8add-75c945b9c39e} | {c2924d3e-637c-4680-8ef0-f45ac4377224}
|  | SO 302 |  |  |  | Vodovod | [5 empty] | 0 |  |  |  | 0 | ING |  | 0 | 0 | 0 | 0 | 0 | 0 | 0 | 0 | 0 | 0 | 0 | 0 |  | D | 1 | ###NOIMPORT### | IMPORT | {e8d822bb-0b2b-435c-b36a-d484cb0287c1} | {e592343f-df41-455d-8cc0-bb3cc470de52} | 2
/ |  |  | 01 |  |  |  | hlavní řad PE100RC D110/10,1 - celková délka 79,2m |  |  |  |  | 0 |  |  |  | 0 | Soupis |  | 0 | 0 | 0 | 0 | 0 | 0 | 0 | 0 | 0 | 0 | 0 | 0 |  |  | 2 |  | IMPORT | {b92560fb-ab7a-40c9-9c26-b7430fd65d15} | {e8d822bb-0b2b-435c-b36a-d484cb0287c1}
/ |  |  | 02 |  |  |  | přípojky PE100RC D40/3,7 - celková délka 40,2m (5ks) |  |  |  |  | 0 |  |  |  | 0 | Soupis |  | 0 | 0 | 0 | 0 | 0 | 0 | 0 | 0 | 0 | 0 | 0 | 0 |  |  | 2 |  | IMPORT | {605c3b7d-a26d-4fdd-852a-f7cf1159d9de} | {e8d822bb-0b2b-435c-b36a-d484cb0287c1}
/ |  | VON |  |  |  | Vedlejší a ostatní náklady | [5 empty] | 0 |  |  |  | 0 | VON |  | 0 | 0 | 0 | 0 | 0 | 0 | 0 | 0 | 0 | 0 | 0 | 0 |  |  | 1 |  | IMPORT | {9557f7bf-8d88-4a39-8957-319d39b116e7} | {e592343f-df41-455d-8cc0-bb3cc470de52} | 2

## 01 - hlavní řad PP DN 250...
[9 empty] | >> skryté sloupce << | [9 empty] | {973fdc61-a440-4896-8433-354be39afce8}
2
| KRYCÍ LIST SOUPISU PRACÍ | [8 empty] | v --- níže se nacházejí doplnkové a pomocné údaje k sestavám --- v | [8 empty] | False
Stavba:
Výstavba ZTV NIVY II.
Objekt:
SO 301 - Kanalizace
Soupis:
01 - hlavní řad PP DN 250 SN 12 - celková délka 75,6m
| KSO: |  |  |  |  | CC-CZ:
| Místo: |  | Dačice |  |  | Datum: | 16. 8. 2023
| Zadavatel: |  |  |  |  | IČ:
DIČ:
| Uchazeč: |  |  |  |  | IČ: | Vyplň údaj
|  | Vyplň údaj |  |  |  | DIČ: | Vyplň údaj
| Projektant: |  |  |  |  | IČ:
|  | Ing.Zdeněk Hejtman, Dačice |  |  |  | DIČ:
| Zpracovatel: |  |  |  |  | IČ:
DIČ:
Poznámka:
| Cena bez DPH | [5 empty] | 0
|  |  | Základ daně |  |  | Sazba daně | Výše daně
| DPH | základní | 0 |  |  | 21% | 0
|  | snížená | 0 |  |  | 15% | 0
|  | zákl. přenesená | 0 |  |  | 21% | 0
|  | sníž. přenesená | 0 |  |  | 15% | 0
|  | nulová | 0 |  |  | 0% | 0
| Cena s DPH |  |  | v | CZK |  | 0
REKAPITULACE ČLENĚNÍ SOUPISU PRACÍ
Stavba:
Výstavba ZTV NIVY II.
Objekt:
SO 301 - Kanalizace
Soupis:
01 - hlavní řad PP DN 250 SN 12 - celková délka 75,6m
Místo: |  |  | Dačice |  |  | Datum: | 16. 8. 2023
Zadavatel: | [5 empty] | Projektant: | Ing.Zdeněk Hejtman, Dačice
Uchazeč: |  |  | Vyplň údaj |  |  | Zpracovatel:
Kód dílu - Popis | [6 empty] | Cena celkem [CZK]
Náklady stavby celkem | [6 empty] | 0 | [12 empty] | -1
| HSV - Práce a dodávky HSV | [5 empty] | 0
| 1 - Zemní práce | [5 empty] | 0
| 4 - Vodorovné konstrukce | [5 empty] | 0
| 5 - Komunikace pozemní | [5 empty] | 0
| 8 - Trubní vedení | [5 empty] | 0
| 9 - Ostatní konstrukce a práce, bourání | [5 empty] | 0
| 997 - Přesun sutě | [5 empty] | 0
| 998 - Přesun hmot | [5 empty] | 0
SOUPIS PRACÍ
Stavba:
Výstavba ZTV NIVY II.
Objekt:
SO 301 - Kanalizace
Soupis:
01 - hlavní řad PP DN 250 SN 12 - celková délka 75,6m
Místo: |  |  | Dačice |  |  | Datum: | 16. 8. 2023
Zadavatel: | [5 empty] | Projektant: | Ing.Zdeněk Hejtman, Dačice
Uchazeč: |  |  | Vyplň údaj |  |  | Zpracovatel:
PČ | Typ | Kód | Popis | MJ | Množství | J.cena [CZK] | Cena celkem [CZK] | Cenová soustava |  |  | DPH | J. Nh [h] | Nh celkem [h] | J. hmotnost [t] | Hmotnost celkem [t] | J. suť [t] | Suť Celkem [t]
Náklady soupisu celkem | [6 empty] | 0 | [5 empty] | 0 |  | 36.6532 |  | 19.488 |  | D | -1 | [10 empty] | 0
| D | HSV | Práce a dodávky HSV |  |  |  | 0 | [5 empty] | 0 |  | 36.6532 |  | 19.488 | 1 | D | 0 |  |  |  | ROZPOCET | [6 empty] | 0
| D | 1 | Zemní práce |  |  |  | 0 | [5 empty] | 0 |  | 0.33662 |  | 19.488 | 1 | D | 1 |  |  |  | ROZPOCET | [6 empty] | 0
1 | K | 113107524 | Odstranění podkladů nebo krytů při překopech inženýrských sítí s přemístěním hmot na skládku ve vzdálenosti do 3 m nebo s naložením na dopravní prostředek strojně plochy jednotlivě přes 15 m2 z kameniva hrubého drceného, o tl. vrstvy přes 300 do 400 mm | m2 | 21.75 |  | 0 | CS ÚRS 2023 02 |  |  | základní |  | 0 | 0 | 0 | 0.58 | 12.615 | 4 | K | 2 |  |  |  | ROZPOCET | 0 | 0 | 0 | 0 | 0 | 1 | 0 | 4 | -166154647
| Online PSC |  | https://podminky.urs.cz/item/CS_URS_2023_02/113107524 | [15 empty] | Online PSC | 2
| VV |  | 7,5*5*0,58"projektová dokumentace část D.1.3. - č.výkresu 2 |  | 21.75 | [13 empty] | VV | 2 | 2 | True | 1 | ROZPOCET
2 | K | 113107543 | Odstranění podkladů nebo krytů při překopech inženýrských sítí s přemístěním hmot na skládku ve vzdálenosti do 3 m nebo s naložením na dopravní prostředek strojně plochy jednotlivě přes 15 m2 živičných, o tl. vrstvy přes 100 do 150 mm | m2 | 21.75 |  | 0 | CS ÚRS 2023 02 |  |  | základní |  | 0 | 0 | 0 | 0.316 | 6.873 | 4 | K | 2 |  |  |  | ROZPOCET | 0 | 0 | 0 | 0 | 0 | 1 | 0 | 4 | 1598747760
| Online PSC |  | https://podminky.urs.cz/item/CS_URS_2023_02/113107543 | [15 empty] | Online PSC | 2
| VV |  | 7,5*5*0,58"projektová dokumentace část D.1.3. - č.výkresu 2 |  | 21.75 | [13 empty] | VV | 2 | 2 | True | 1 | ROZPOCET
3 | K | 119001405 | Dočasné zajištění podzemního potrubí nebo vedení ve výkopišti ve stavu i poloze, ve kterých byla na začátku zemních prací a to s podepřením, vzepřením nebo vyvěšením, případně s ochranným bedněním, se zřízením a odstraněním zajišťovací konstrukce, s opotřebením hmot potrubí plastového, jmenovité světlosti DN do 200 mm | m | 3.48 |  | 0 | CS ÚRS 2023 02 |  |  | základní |  | 0 | 0.0369 | 0.12841 | 0 | 0 | 4 | K | 2 |  |  |  | ROZPOCET | 0 | 0 | 0 | 0 | 0 | 1 | 0 | 4 | 1402063145
| Online PSC |  | https://podminky.urs.cz/item/CS_URS_2023_02/119001405 | [15 empty] | Online PSC | 2
| VV |  | 2*3*0,58"projektová dokumentace část D.1.3. - č.výkresu 3 |  | 3.48 | [13 empty] | VV | 2 | 2 | True | 1 | ROZPOCET
4 | K | 119001421 | Dočasné zajištění podzemního potrubí nebo vedení ve výkopišti ve stavu i poloze, ve kterých byla na začátku zemních prací a to s podepřením, vzepřením nebo vyvěšením, případně s ochranným bedněním, se zřízením a odstraněním zajišťovací konstrukce, s opotřebením hmot kabelů a kabelových tratí z volně ložených kabelů a to do 3 kabelů | m | 2.32 |  | 0 | CS ÚRS 2023 02 |  |  | základní |  | 0 | 0.0369 | 0.085608 | 0 | 0 | 4 | K | 2 |  |  |  | ROZPOCET | 0 | 0 | 0 | 0 | 0 | 1 | 0 | 4 | -33785362
| Online PSC |  | https://podminky.urs.cz/item/CS_URS_2023_02/119001421 | [15 empty] | Online PSC | 2
| VV |  | 2*2*0,58"projektová dokumentace část D.1.3. - č.výkresu 3 |  | 2.32 | [13 empty] | VV | 2 | 2 | True | 1 | ROZPOCET
5 | K | 132254204 | Hloubení zapažených rýh šířky přes 800 do 2 000 mm strojně s urovnáním dna do předepsaného profilu a spádu v hornině třídy těžitelnosti I skupiny 3 přes 100 do 500 m3 | m3 | 60.116 |  | 0 | CS ÚRS 2023 02 |  |  | základní |  | 0 | 0 | 0 | 0 | 0 | 4 | K | 2 |  |  |  | ROZPOCET | 0 | 0 | 0 | 0 | 0 | 1 | 0 | 4 | -756244832
| Online PSC |  | https://podminky.urs.cz/item/CS_URS_2023_02/132254204 | [15 empty] | Online PSC | 2
| VV |  | 4,1*0,8*(1,94+2,16)*0,5 |  | 6.724 | [13 empty] | VV | 2 | 2 | True | 0 | ROZPOCET
| VV |  | (8,8-4,1)*0,8*1,94 |  | 7.294 | [13 empty] | VV | 2 | 2 | True | 0 | ROZPOCET
| VV |  | (14,8-8,8)*0,8*(2,11+1,94)*0,5 |  | 9.72 | [13 empty] | VV | 2 | 2 | True | 0 | ROZPOCET
| VV |  | (35,6-14,8)*0,8*(1,81+2,11)*0,5 |  | 32.614 | [13 empty] | VV | 2 | 2 | True | 0 | ROZPOCET
| VV |  | (36,8-35,6)*0,8*(1,82+1,81)*0,5 |  | 1.742 | [13 empty] | VV | 2 | 2 | True | 0 | ROZPOCET
| VV |  | (46-36,8)*0,8*(1,84+1,82)*0,5 |  | 13.469 | [13 empty] | VV | 2 | 2 | True | 0 | ROZPOCET
| VV |  | (56,4-46)*0,8*1,84 |  | 15.309 | [13 empty] | VV | 2 | 2 | True | 0 | ROZPOCET
| VV |  | (73,8-56,4)*0,8*(1,96+1,84)*0,5 |  | 26.448 | [13 empty] | VV | 2 | 2 | True | 0 | ROZPOCET
| VV |  | (76-73,8)*0,8*(1,95+1,96)*0,5 |  | 3.441 | [13 empty] | VV | 2 | 2 | True | 0 | ROZPOCET
| VV |  | 1,2*2*(1,82+1,95)"rozšíření pro kš |  | 9.048 | [13 empty] | VV | 2 | 2 | True | 0 | ROZPOCET
| VV |  | Mezisoučet"projektová dokumentace část D.1.3. - č.výkresu 3 |  | 125.809 | [13 empty] | VV | 2 | 3 | True | 0 | ROZPOCET
| VV |  | 1,3*0,7*1,66 |  | 1.511 | [13 empty] | VV | 2 | 2 | True | 0 | ROZPOCET
| VV |  | (5,4-1,3)*0,7*(1,45+1,66)*0,5 |  | 4.463 | [13 empty] | VV | 2 | 2 | True | 0 | ROZPOCET
| VV |  | (16-5,4)*0,7*(1,69+1,45)*0,5 |  | 11.649 | [13 empty] | VV | 2 | 2 | True | 0 | ROZPOCET
| VV |  | (36,9-16)*0,7*(1,54+1,69)*0,5 |  | 23.627 | [13 empty] | VV | 2 | 2 | True | 0 | ROZPOCET
| VV |  | (38,1-36,9)*0,7*(1,56+1,54)*0,5 |  | 1.302 | [13 empty] | VV | 2 | 2 | True | 0 | ROZPOCET
| VV |  | (64,6-38,1)*0,7*(1,62+1,56)*0,5 |  | 29.495 | [13 empty] | VV | 2 | 2 | True | 0 | ROZPOCET
| VV |  | (74,9-64,6)*0,7*(1,74+1,62)*0,5 |  | 12.113 | [13 empty] | VV | 2 | 2 | True | 0 | ROZPOCET
| VV |  | (80-74,9)*0,7*(1,72+1,74)*0,5 |  | 6.176 | [13 empty] | VV | 2 | 2 | True | 0 | ROZPOCET
| VV |  | Mezisoučet"projektová dokumentace část D.1.4. - č.výkresu 3 |  | 90.336 | [13 empty] | VV | 2 | 3 | True | 0 | ROZPOCET
| VV |  | -5*1,5*1,18"odpočet odstraněných vrstev komunikace |  | -8.85 | [13 empty] | VV | 2 | 2 | True | 0 | ROZPOCET
| VV |  | Mezisoučet"projektová dokumentace část D.1.3. - č.výkresu 2 |  | -8.85 | [13 empty] | VV | 2 | 3 | True | 0 | ROZPOCET
| VV |  | Součet |  | 207.295 | [13 empty] | VV | 2 | 4 | True | 0 | ROZPOCET
| VV |  | 207,295*0,5"50% celkového objemu výkopu |  | 103.648 | [13 empty] | VV | 2 | 2 | True | 0 | ROZPOCET
| VV |  | 103,648*0,58"58% pro kanalizaci |  | 60.116 | [13 empty] | VV | 2 | 2 | True | 1 | ROZPOCET
6 | K | 132354204 | Hloubení zapažených rýh šířky přes 800 do 2 000 mm strojně s urovnáním dna do předepsaného profilu a spádu v hornině třídy těžitelnosti II skupiny 4 přes 100 do 500 m3 | m3 | 54.104 |  | 0 | CS ÚRS 2023 02 |  |  | základní |  | 0 | 0 | 0 | 0 | 0 | 4 | K | 2 |  |  |  | ROZPOCET | 0 | 0 | 0 | 0 | 0 | 1 | 0 | 4 | 502690821
| Online PSC |  | https://podminky.urs.cz/item/CS_URS_2023_02/132354204 | [15 empty] | Online PSC | 2
| VV |  | 4,1*0,8*(1,94+2,16)*0,5 |  | 6.724 | [13 empty] | VV | 2 | 2 | True | 0 | ROZPOCET
| VV |  | (8,8-4,1)*0,8*1,94 |  | 7.294 | [13 empty] | VV | 2 | 2 | True | 0 | ROZPOCET
| VV |  | (14,8-8,8)*0,8*(2,11+1,94)*0,5 |  | 9.72 | [13 empty] | VV | 2 | 2 | True | 0 | ROZPOCET
| VV |  | (35,6-14,8)*0,8*(1,81+2,11)*0,5 |  | 32.614 | [13 empty] | VV | 2 | 2 | True | 0 | ROZPOCET
| VV |  | (36,8-35,6)*0,8*(1,82+1,81)*0,5 |  | 1.742 | [13 empty] | VV | 2 | 2 | True | 0 | ROZPOCET
| VV |  | (46-36,8)*0,8*(1,84+1,82)*0,5 |  | 13.469 | [13 empty] | VV | 2 | 2 | True | 0 | ROZPOCET
| VV |  | (56,4-46)*0,8*1,84 |  | 15.309 | [13 empty] | VV | 2 | 2 | True | 0 | ROZPOCET
| VV |  | (73,8-56,4)*0,8*(1,96+1,84)*0,5 |  | 26.448 | [13 empty] | VV | 2 | 2 | True | 0 | ROZPOCET
| VV |  | (76-73,8)*0,8*(1,95+1,96)*0,5 |  | 3.441 | [13 empty] | VV | 2 | 2 | True | 0 | ROZPOCET
| VV |  | 1,2*2*(1,82+1,95)"rozšíření pro kš |  | 9.048 | [13 empty] | VV | 2 | 2 | True | 0 | ROZPOCET
| VV |  | Mezisoučet"projektová dokumentace část D.1.3. - č.výkresu 3 |  | 125.809 | [13 empty] | VV | 2 | 3 | True | 0 | ROZPOCET
| VV |  | 1,3*0,7*1,66 |  | 1.511 | [13 empty] | VV | 2 | 2 | True | 0 | ROZPOCET
| VV |  | (5,4-1,3)*0,7*(1,45+1,66)*0,5 |  | 4.463 | [13 empty] | VV | 2 | 2 | True | 0 | ROZPOCET
| VV |  | (16-5,4)*0,7*(1,69+1,45)*0,5 |  | 11.649 | [13 empty] | VV | 2 | 2 | True | 0 | ROZPOCET
| VV |  | (36,9-16)*0,7*(1,54+1,69)*0,5 |  | 23.627 | [13 empty] | VV | 2 | 2 | True | 0 | ROZPOCET
| VV |  | (38,1-36,9)*0,7*(1,56+1,54)*0,5 |  | 1.302 | [13 empty] | VV | 2 | 2 | True | 0 | ROZPOCET
| VV |  | (64,6-38,1)*0,7*(1,62+1,56)*0,5 |  | 29.495 | [13 empty] | VV | 2 | 2 | True | 0 | ROZPOCET
| VV |  | (74,9-64,6)*0,7*(1,74+1,62)*0,5 |  | 12.113 | [13 empty] | VV | 2 | 2 | True | 0 | ROZPOCET
| VV |  | (80-74,9)*0,7*(1,72+1,74)*0,5 |  | 6.176 | [13 empty] | VV | 2 | 2 | True | 0 | ROZPOCET
| VV |  | Mezisoučet"projektová dokumentace část D.1.4. - č.výkresu 3 |  | 90.336 | [13 empty] | VV | 2 | 3 | True | 0 | ROZPOCET
| VV |  | -5*1,5*1,18"odpočet odstraněných vrstev komunikace |  | -8.85 | [13 empty] | VV | 2 | 2 | True | 0 | ROZPOCET
| VV |  | Mezisoučet"projektová dokumentace část D.1.3. - č.výkresu 2 |  | -8.85 | [13 empty] | VV | 2 | 3 | True | 0 | ROZPOCET
| VV |  | Součet |  | 207.295 | [13 empty] | VV | 2 | 4 | True | 0 | ROZPOCET
| VV |  | 207,295*0,45"45% celkového objemu výkopu |  | 93.283 | [13 empty] | VV | 2 | 2 | True | 0 | ROZPOCET
| VV |  | 93,283*0,58"58% pro kanalizaci |  | 54.104 | [13 empty] | VV | 2 | 2 | True | 1 | ROZPOCET
7 | K | 132454204 | Hloubení zapažených rýh šířky přes 800 do 2 000 mm strojně s urovnáním dna do předepsaného profilu a spádu v hornině třídy těžitelnosti II skupiny 5 přes 100 do 500 m3 | m3 | 6.012 |  | 0 | CS ÚRS 2023 02 |  |  | základní |  | 0 | 0 | 0 | 0 | 0 | 4 | K | 2 |  |  |  | ROZPOCET | 0 | 0 | 0 | 0 | 0 | 1 | 0 | 4 | 104273591
| Online PSC |  | https://podminky.urs.cz/item/CS_URS_2023_02/132454204 | [15 empty] | Online PSC | 2
| VV |  | 4,1*0,8*(1,94+2,16)*0,5 |  | 6.724 | [13 empty] | VV | 2 | 2 | True | 0 | ROZPOCET
| VV |  | (8,8-4,1)*0,8*1,94 |  | 7.294 | [13 empty] | VV | 2 | 2 | True | 0 | ROZPOCET
| VV |  | (14,8-8,8)*0,8*(2,11+1,94)*0,5 |  | 9.72 | [13 empty] | VV | 2 | 2 | True | 0 | ROZPOCET
| VV |  | (35,6-14,8)*0,8*(1,81+2,11)*0,5 |  | 32.614 | [13 empty] | VV | 2 | 2 | True | 0 | ROZPOCET
| VV |  | (36,8-35,6)*0,8*(1,82+1,81)*0,5 |  | 1.742 | [13 empty] | VV | 2 | 2 | True | 0 | ROZPOCET
| VV |  | (46-36,8)*0,8*(1,84+1,82)*0,5 |  | 13.469 | [13 empty] | VV | 2 | 2 | True | 0 | ROZPOCET
| VV |  | (56,4-46)*0,8*1,84 |  | 15.309 | [13 empty] | VV | 2 | 2 | True | 0 | ROZPOCET
| VV |  | (73,8-56,4)*0,8*(1,96+1,84)*0,5 |  | 26.448 | [13 empty] | VV | 2 | 2 | True | 0 | ROZPOCET
| VV |  | (76-73,8)*0,8*(1,95+1,96)*0,5 |  | 3.441 | [13 empty] | VV | 2 | 2 | True | 0 | ROZPOCET
| VV |  | 1,2*2*(1,82+1,95)"rozšíření pro kš |  | 9.048 | [13 empty] | VV | 2 | 2 | True | 0 | ROZPOCET
| VV |  | Mezisoučet"projektová dokumentace část D.1.3. - č.výkresu 3 |  | 125.809 | [13 empty] | VV | 2 | 3 | True | 0 | ROZPOCET
| VV |  | 1,3*0,7*1,66 |  | 1.511 | [13 empty] | VV | 2 | 2 | True | 0 | ROZPOCET
| VV |  | (5,4-1,3)*0,7*(1,45+1,66)*0,5 |  | 4.463 | [13 empty] | VV | 2 | 2 | True | 0 | ROZPOCET
| VV |  | (16-5,4)*0,7*(1,69+1,45)*0,5 |  | 11.649 | [13 empty] | VV | 2 | 2 | True | 0 | ROZPOCET
| VV |  | (36,9-16)*0,7*(1,54+1,69)*0,5 |  | 23.627 | [13 empty] | VV | 2 | 2 | True | 0 | ROZPOCET
| VV |  | (38,1-36,9)*0,7*(1,56+1,54)*0,5 |  | 1.302 | [13 empty] | VV | 2 | 2 | True | 0 | ROZPOCET
| VV |  | (64,6-38,1)*0,7*(1,62+1,56)*0,5 |  | 29.495 | [13 empty] | VV | 2 | 2 | True | 0 | ROZPOCET
| VV |  | (74,9-64,6)*0,7*(1,74+1,62)*0,5 |  | 12.113 | [13 empty] | VV | 2 | 2 | True | 0 | ROZPOCET
| VV |  | (80-74,9)*0,7*(1,72+1,74)*0,5 |  | 6.176 | [13 empty] | VV | 2 | 2 | True | 0 | ROZPOCET
| VV |  | Mezisoučet"projektová dokumentace část D.1.4. - č.výkresu 3 |  | 90.336 | [13 empty] | VV | 2 | 3 | True | 0 | ROZPOCET
| VV |  | -5*1,5*1,18"odpočet odstraněných vrstev komunikace |  | -8.85 | [13 empty] | VV | 2 | 2 | True | 0 | ROZPOCET
| VV |  | Mezisoučet"projektová dokumentace část D.1.3. - č.výkresu 2 |  | -8.85 | [13 empty] | VV | 2 | 3 | True | 0 | ROZPOCET
| VV |  | Součet |  | 207.295 | [13 empty] | VV | 2 | 4 | True | 0 | ROZPOCET
| VV |  | 207,295*0,05"5% celkového objemu výkopu |  | 10.365 | [13 empty] | VV | 2 | 2 | True | 0 | ROZPOCET
| VV |  | 10,365*0,58"58% pro kanalizaci |  | 6.012 | [13 empty] | VV | 2 | 2 | True | 1 | ROZPOCET
8 | K | 139001101 | Příplatek k cenám hloubených vykopávek za ztížení vykopávky v blízkosti podzemního vedení nebo výbušnin pro jakoukoliv třídu horniny | m3 | 34.382 |  | 0 | CS ÚRS 2023 02 |  |  | základní |  | 0 | 0 | 0 | 0 | 0 | 4 | K | 2 |  |  |  | ROZPOCET | 0 | 0 | 0 | 0 | 0 | 1 | 0 | 4 | -394866849
| Online PSC |  | https://podminky.urs.cz/item/CS_URS_2023_02/139001101 | [15 empty] | Online PSC | 2
| VV |  | 4*1,5*(2+1,94+2+1,94+2)"projektová dokumentace část D.1.3. - č.výkresu 3 |  | 59.28 | [13 empty] | VV | 2 | 2 | True | 0 | ROZPOCET
| VV |  | 59,28*0,58"58% pro kanalizaci |  | 34.382 | [13 empty] | VV | 2 | 2 | True | 1 | ROZPOCET
9 | K | 151101101 | Zřízení pažení a rozepření stěn rýh pro podzemní vedení příložné pro jakoukoliv mezerovitost, hloubky do 2 m | m2 | 145.952 |  | 0 | CS ÚRS 2023 02 |  |  | základní |  | 0 | 0.00084 | 0.1226 | 0 | 0 | 4 | K | 2 |  |  |  | ROZPOCET | 0 | 0 | 0 | 0 | 0 | 1 | 0 | 4 | -1411665995
| Online PSC |  | https://podminky.urs.cz/item/CS_URS_2023_02/151101101 | [15 empty] | Online PSC | 2
| VV |  | 4,1*2*(1,94+2,16)*0,5 |  | 16.81 | [13 empty] | VV | 2 | 2 | True | 0 | ROZPOCET
| VV |  | (8,8-4,1)*2*1,94 |  | 18.236 | [13 empty] | VV | 2 | 2 | True | 0 | ROZPOCET
| VV |  | (14,8-8,8)*2*(2,11+1,94)*0,5 |  | 24.3 | [13 empty] | VV | 2 | 2 | True | 0 | ROZPOCET
| VV |  | (35,6-14,8)*2*(1,81+2,11)*0,5 |  | 81.536 | [13 empty] | VV | 2 | 2 | True | 0 | ROZPOCET
| VV |  | (36,8-35,6)*2*(1,82+1,81)*0,5 |  | 4.356 | [13 empty] | VV | 2 | 2 | True | 0 | ROZPOCET
| VV |  | (46-36,8)*2*(1,84+1,82)*0,5 |  | 33.672 | [13 empty] | VV | 2 | 2 | True | 0 | ROZPOCET
| VV |  | (56,4-46)*2*1,84 |  | 38.272 | [13 empty] | VV | 2 | 2 | True | 0 | ROZPOCET
| VV |  | (73,8-56,4)*2*(1,96+1,84)*0,5 |  | 66.12 | [13 empty] | VV | 2 | 2 | True | 0 | ROZPOCET
| VV |  | (76-73,8)*2*(1,95+1,96)*0,5 |  | 8.602 | [13 empty] | VV | 2 | 2 | True | 0 | ROZPOCET
| VV |  | Mezisoučet"projektová dokumentace část D.1.3. - č.výkresu 3 |  | 291.904 | [13 empty] | VV | 2 | 3 | True | 0 | ROZPOCET
| VV |  | Součet |  | 291.904 | [13 empty] | VV | 2 | 4 | True | 0 | ROZPOCET
| VV |  | 291,904*0,5"50% pro kanalizaci |  | 145.952 | [13 empty] | VV | 2 | 2 | True | 1 | ROZPOCET
10 | K | 151101111 | Odstranění pažení a rozepření stěn rýh pro podzemní vedení s uložením materiálu na vzdálenost do 3 m od kraje výkopu příložné, hloubky do 2 m | m2 | 145.952 |  | 0 | CS ÚRS 2023 02 |  |  | základní |  | 0 | 0 | 0 | 0 | 0 | 4 | K | 2 |  |  |  | ROZPOCET | 0 | 0 | 0 | 0 | 0 | 1 | 0 | 4 | 1179718699
| Online PSC |  | https://podminky.urs.cz/item/CS_URS_2023_02/151101111 | [15 empty] | Online PSC | 2
11 | K | 162651132 | Vodorovné přemístění výkopku nebo sypaniny po suchu na obvyklém dopravním prostředku, bez naložení výkopku, avšak se složením bez rozhrnutí z horniny třídy těžitelnosti II skupiny 4 a 5 na vzdálenost přes 4 000 do 5 000 m | m3 | 15.474 |  | 0 | CS ÚRS 2023 02 |  |  | základní |  | 0 | 0 | 0 | 0 | 0 | 4 | K | 2 |  |  |  | ROZPOCET | 0 | 0 | 0 | 0 | 0 | 1 | 0 | 4 | -504440445
| Online PSC |  | https://podminky.urs.cz/item/CS_URS_2023_02/162651132 | [15 empty] | Online PSC | 2
| VV |  | 103,648+93,283+10,365"celkový objem výkopu |  | 207.296 | [13 empty] | VV | 2 | 2 | True | 0 | ROZPOCET
| VV |  | -141,117"odpočet zásypu |  | -141.117 | [13 empty] | VV | 2 | 2 | True | 0 | ROZPOCET
| VV |  | -39,499"odpočet obsypu |  | -39.499 | [13 empty] | VV | 2 | 2 | True | 0 | ROZPOCET
| VV |  | Součet |  | 26.68 | [13 empty] | VV | 2 | 4 | True | 0 | ROZPOCET
| VV |  | 26,68*0,58"58% pro kanalizaci |  | 15.474 | [13 empty] | VV | 2 | 2 | True | 1 | ROZPOCET
12 | K | 171201221 | Poplatek za uložení stavebního odpadu na skládce (skládkovné) zeminy a kamení zatříděného do Katalogu odpadů pod kódem 17 05 04 | t | 30.948 |  | 0 | CS ÚRS 2023 02 |  |  | základní |  | 0 | 0 | 0 | 0 | 0 | 4 | K | 2 |  |  |  | ROZPOCET | 0 | 0 | 0 | 0 | 0 | 1 | 0 | 4 | 850988520
| Online PSC |  | https://podminky.urs.cz/item/CS_URS_2023_02/171201221 | [15 empty] | Online PSC | 2
| VV |  | 103,648+93,283+10,365"celkový objem výkopu |  | 207.296 | [13 empty] | VV | 2 | 2 | True | 0 | ROZPOCET
| VV |  | -141,117"odpočet zásypu |  | -141.117 | [13 empty] | VV | 2 | 2 | True | 0 | ROZPOCET
| VV |  | -39,499"odpočet obsypu |  | -39.499 | [13 empty] | VV | 2 | 2 | True | 0 | ROZPOCET
| VV |  | Součet |  | 26.68 | [13 empty] | VV | 2 | 4 | True | 0 | ROZPOCET
| VV |  | 26,68*0,58"58% pro kanalizaci |  | 15.474 | [13 empty] | VV | 2 | 2 | True | 1 | ROZPOCET
| VV |  | 15,474*2 'Přepočtené koeficientem množství |  | 30.948 | [13 empty] | VV | 2 | 2 | False | 1 | ROZPOCET
13 | K | 171251201 | Uložení sypaniny na skládky nebo meziskládky bez hutnění s upravením uložené sypaniny do předepsaného tvaru | m3 | 15.474 |  | 0 | CS ÚRS 2023 02 |  |  | základní |  | 0 | 0 | 0 | 0 | 0 | 4 | K | 2 |  |  |  | ROZPOCET | 0 | 0 | 0 | 0 | 0 | 1 | 0 | 4 | 339090821
| Online PSC |  | https://podminky.urs.cz/item/CS_URS_2023_02/171251201 | [15 empty] | Online PSC | 2
| VV |  | 103,648+93,283+10,365"celkový objem výkopu |  | 207.296 | [13 empty] | VV | 2 | 2 | True | 0 | ROZPOCET
| VV |  | -141,117"odpočet zásypu |  | -141.117 | [13 empty] | VV | 2 | 2 | True | 0 | ROZPOCET
| VV |  | -39,499"odpočet obsypu |  | -39.499 | [13 empty] | VV | 2 | 2 | True | 0 | ROZPOCET
| VV |  | Součet |  | 26.68 | [13 empty] | VV | 2 | 4 | True | 0 | ROZPOCET
| VV |  | 26,68*0,58"58% pro kanalizaci |  | 15.474 | [13 empty] | VV | 2 | 2 | True | 1 | ROZPOCET
14 | K | 174151101 | Zásyp sypaninou z jakékoliv horniny strojně s uložením výkopku ve vrstvách se zhutněním jam, šachet, rýh nebo kolem objektů v těchto vykopávkách | m3 | 81.848 |  | 0 | CS ÚRS 2023 02 |  |  | základní |  | 0 | 0 | 0 | 0 | 0 | 4 | K | 2 |  |  |  | ROZPOCET | 0 | 0 | 0 | 0 | 0 | 1 | 0 | 4 | -1536518132
| Online PSC |  | https://podminky.urs.cz/item/CS_URS_2023_02/174151101 | [15 empty] | Online PSC | 2
| VV |  | 103,648+93,283+10,365"celkový objem výkopu |  | 207.296 | [13 empty] | VV | 2 | 2 | True | 0 | ROZPOCET
| VV |  | -0,8-0,8-15,12"odpočet lože |  | -16.72 | [13 empty] | VV | 2 | 2 | True | 0 | ROZPOCET
| VV |  | -75,6*0,8*0,55"odpočet obsypu |  | -33.264 | [13 empty] | VV | 2 | 2 | True | 0 | ROZPOCET
| VV |  | -79,2*0,7*0,21"odpočet obsypu |  | -11.642 | [13 empty] | VV | 2 | 2 | True | 0 | ROZPOCET
| VV |  | -pi*0,62*0,62*(1,82+1,95)"odpočet objemu šachet |  | -4.553 | [13 empty] | VV | 2 | 2 | True | 0 | ROZPOCET
| VV |  | Součet |  | 141.117 | [13 empty] | VV | 2 | 4 | True | 0 | ROZPOCET
| VV |  | 141,117*0,58"58% pro kanalizaci |  | 81.848 | [13 empty] | VV | 2 | 2 | True | 1 | ROZPOCET
15 | K | 175111109 | Obsypání potrubí ručně sypaninou z vhodných hornin třídy těžitelnosti I a II, skupiny 1 až 4 nebo materiálem připraveným podél výkopu ve vzdálenosti do 3 m od jeho kraje pro jakoukoliv hloubku výkopu a míru zhutnění Příplatek k ceně za prohození sypaniny | m3 | 22.909 |  | 0 | CS ÚRS 2023 02 |  |  | základní |  | 0 | 0 | 0 | 0 | 0 | 4 | K | 2 |  |  |  | ROZPOCET | 0 | 0 | 0 | 0 | 0 | 1 | 0 | 4 | -1518817000
| Online PSC |  | https://podminky.urs.cz/item/CS_URS_2023_02/175111109 | [15 empty] | Online PSC | 2
| VV |  | 75,6*(0,8*0,55-pi*0,14*0,14)"projektová dokumentace část D.1.3. - č.výkresu 3 |  | 28.609 | [13 empty] | VV | 2 | 2 | True | 0 | ROZPOCET
| VV |  | 79,2*(0,7*0,21-pi*0,055*0,055)"projektová dokumentace část D.1.4. - č.výkresu 3 |  | 10.89 | [13 empty] | VV | 2 | 2 | True | 0 | ROZPOCET
| VV |  | Součet |  | 39.499 | [13 empty] | VV | 2 | 4 | True | 0 | ROZPOCET
| VV |  | 39,499*0,58"58% pro kanalizaci |  | 22.909 | [13 empty] | VV | 2 | 2 | True | 1 | ROZPOCET
16 | K | 175151101 | Obsypání potrubí strojně sypaninou z vhodných třídy těžitelnosti I a II, skupiny 1 až 4 nebo materiálem připraveným podél výkopu ve vzdálenosti do 3 m od jeho kraje, pro jakoukoliv hloubku výkopu a míru zhutnění bez prohození sypaniny | m3 | 22.909 |  | 0 | CS ÚRS 2023 02 |  |  | základní |  | 0 | 0 | 0 | 0 | 0 | 4 | K | 2 |  |  |  | ROZPOCET | 0 | 0 | 0 | 0 | 0 | 1 | 0 | 4 | 1418560943
| Online PSC |  | https://podminky.urs.cz/item/CS_URS_2023_02/175151101 | [15 empty] | Online PSC | 2
| VV |  | 75,6*(0,8*0,55-pi*0,14*0,14)"projektová dokumentace část D.1.3. - č.výkresu 3 |  | 28.609 | [13 empty] | VV | 2 | 2 | True | 0 | ROZPOCET
| VV |  | 79,2*(0,7*0,21-pi*0,055*0,055)"projektová dokumentace část D.1.4. - č.výkresu 3 |  | 10.89 | [13 empty] | VV | 2 | 2 | True | 0 | ROZPOCET
| VV |  | Součet |  | 39.499 | [13 empty] | VV | 2 | 4 | True | 0 | ROZPOCET
| VV |  | 39,499*0,58"58% pro kanalizaci |  | 22.909 | [13 empty] | VV | 2 | 2 | True | 1 | ROZPOCET
| D | 4 | Vodorovné konstrukce |  |  |  | 0 | [5 empty] | 0 |  | 0.56568 |  | 0 | 1 | D | 1 |  |  |  | ROZPOCET | [6 empty] | 0
17 | K | 451541111 | Lože pod potrubí, stoky a drobné objekty v otevřeném výkopu ze štěrkodrtě 0-63 mm | m3 | 0.8 |  | 0 | CS ÚRS 2023 02 |  |  | základní |  | 0 | 0 | 0 | 0 | 0 | 4 | K | 2 |  |  |  | ROZPOCET | 0 | 0 | 0 | 0 | 0 | 1 | 0 | 4 | 557124281
| Online PSC |  | https://podminky.urs.cz/item/CS_URS_2023_02/451541111 | [15 empty] | Online PSC | 2
| VV |  | 2*2*0,1*2"projektová dokumentace část D.1.3. - č.výkresu 3 |  | 0.8 | [13 empty] | VV | 2 | 2 | True | 1 | ROZPOCET
18 | K | 451572111 | Lože pod potrubí, stoky a drobné objekty v otevřeném výkopu z kameniva drobného těženého 0 až 4 mm | m3 | 8.467 |  | 0 | CS ÚRS 2023 02 |  |  | základní |  | 0 | 0 | 0 | 0 | 0 | 4 | K | 2 |  |  |  | ROZPOCET | 0 | 0 | 0 | 0 | 0 | 1 | 0 | 4 | -391823450
| Online PSC |  | https://podminky.urs.cz/item/CS_URS_2023_02/451572111 | [15 empty] | Online PSC | 2
| VV |  | 75,6*0,8*0,14"projektová dokumentace část D.1.3. - č.výkresu 3 |  | 8.467 | [13 empty] | VV | 2 | 2 | True | 0 | ROZPOCET
| VV |  | Součet |  | 8.467 | [13 empty] | VV | 2 | 4 | True | 1 | ROZPOCET
19 | K | 452112112 | Osazení betonových dílců prstenců nebo rámů pod poklopy a mříže, výšky do 100 mm | kus | 4 |  | 0 | CS ÚRS 2023 02 |  |  | základní |  | 0 | 0.08742 | 0.34968 | 0 | 0 | 4 | K | 2 |  |  |  | ROZPOCET | 0 | 0 | 0 | 0 | 0 | 1 | 0 | 4 | 492212009
| Online PSC |  | https://podminky.urs.cz/item/CS_URS_2023_02/452112112 | [15 empty] | Online PSC | 2
| VV |  | 4"projektová dokumentace část D.1.3. - č.výkresu 6 |  | 4 | [13 empty] | VV | 2 | 2 | True | 1 | ROZPOCET
20 | M | 59224185 | prstenec šachtový vyrovnávací betonový 625x120x60mm | kus | 2 |  | 0 | CS ÚRS 2023 02 |  |  | základní |  | 0 | 0.04 | 0.08 | 0 | 0 | 8 | M | 2 |  |  |  | ROZPOCET | 0 | 0 | 0 | 0 | 0 | 1 | 0 | 4 | 1739858954
21 | M | 59224187 | prstenec šachtový vyrovnávací betonový 625x120x100mm | kus | 2 |  | 0 | CS ÚRS 2023 02 |  |  | základní |  | 0 | 0.068 | 0.136 | 0 | 0 | 8 | M | 2 |  |  |  | ROZPOCET | 0 | 0 | 0 | 0 | 0 | 1 | 0 | 4 | 34885808
22 | K | 452311121 | Podkladní a zajišťovací konstrukce z betonu prostého v otevřeném výkopu bez zvýšených nároků na prostředí desky pod potrubí, stoky a drobné objekty z betonu tř. C 8/10 | m3 | 0.8 |  | 0 | CS ÚRS 2023 02 |  |  | základní |  | 0 | 0 | 0 | 0 | 0 | 4 | K | 2 |  |  |  | ROZPOCET | 0 | 0 | 0 | 0 | 0 | 1 | 0 | 4 | -1282785831
| Online PSC |  | https://podminky.urs.cz/item/CS_URS_2023_02/452311121 | [15 empty] | Online PSC | 2
| VV |  | 2*2*0,1*2"projektová dokumentace část D.1.3. - č.výkresu 3 |  | 0.8 | [13 empty] | VV | 2 | 2 | True | 1 | ROZPOCET
| D | 5 | Komunikace pozemní |  |  |  | 0 | [5 empty] | 0 |  | 28.5669 |  | 0 | 1 | D | 1 |  |  |  | ROZPOCET | [6 empty] | 0
23 | K | 566901233 | Vyspravení podkladu po překopech inženýrských sítí plochy přes 15 m2 s rozprostřením a zhutněním štěrkodrtí tl. 200 mm | m2 | 43.5 |  | 0 | CS ÚRS 2023 02 |  |  | základní |  | 0 | 0.46 | 20.01 | 0 | 0 | 4 | K | 2 |  |  |  | ROZPOCET | 0 | 0 | 0 | 0 | 0 | 1 | 0 | 4 | -1646037529
| Online PSC |  | https://podminky.urs.cz/item/CS_URS_2023_02/566901233 | [15 empty] | Online PSC | 2
| VV |  | 7,5*5*2"projektová dokumentace část D.1.3. - č.výkresu 2 |  | 75 | [13 empty] | VV | 2 | 2 | True | 0 | ROZPOCET
| VV |  | 75*0,58"58% pro kanalizaci |  | 43.5 | [13 empty] | VV | 2 | 2 | True | 1 | ROZPOCET
24 | K | 566901261 | Vyspravení podkladu po překopech inženýrských sítí plochy přes 15 m2 s rozprostřením a zhutněním obalovaným kamenivem ACP (OK) tl. 100 mm | m2 | 21.75 |  | 0 | CS ÚRS 2023 02 |  |  | základní |  | 0 | 0.26376 | 5.7368 | 0 | 0 | 4 | K | 2 |  |  |  | ROZPOCET | 0 | 0 | 0 | 0 | 0 | 1 | 0 | 4 | -228930124
| Online PSC |  | https://podminky.urs.cz/item/CS_URS_2023_02/566901261 | [15 empty] | Online PSC | 2
| VV |  | 7,5*5"projektová dokumentace část D.1.3. - č.výkresu 2 |  | 37.5 | [13 empty] | VV | 2 | 2 | True | 0 | ROZPOCET
| VV |  | 37,5*0,58"58% pro kanalizaci |  | 21.75 | [13 empty] | VV | 2 | 2 | True | 1 | ROZPOCET
25 | K | 572341111 | Vyspravení krytu komunikací po překopech inženýrských sítí plochy přes 15 m2 asfaltovým betonem ACO (AB), po zhutnění tl. přes 30 do 50 mm | m2 | 21.75 |  | 0 | CS ÚRS 2023 02 |  |  | základní |  | 0 | 0.12966 | 2.8201 | 0 | 0 | 4 | K | 2 |  |  |  | ROZPOCET | 0 | 0 | 0 | 0 | 0 | 1 | 0 | 4 | -2101065626
| Online PSC |  | https://podminky.urs.cz/item/CS_URS_2023_02/572341111 | [15 empty] | Online PSC | 2
26 | K | 573211112 | Postřik spojovací PS bez posypu kamenivem z asfaltu silničního, v množství 0,70 kg/m2 | m2 | 21.75 |  | 0 | CS ÚRS 2023 02 |  |  | základní |  | 0 | 0 | 0 | 0 | 0 | 4 | K | 2 |  |  |  | ROZPOCET | 0 | 0 | 0 | 0 | 0 | 1 | 0 | 4 | 103564017
| Online PSC |  | https://podminky.urs.cz/item/CS_URS_2023_02/573211112 | [15 empty] | Online PSC | 2
| D | 8 | Trubní vedení |  |  |  | 0 | [5 empty] | 0 |  | 7.1769 |  | 0 | 1 | D | 1 |  |  |  | ROZPOCET | [6 empty] | 0
27 | K | 871360420 | Montáž kanalizačního potrubí z plastů z polypropylenu PP korugovaného nebo žebrovaného SN 12 DN 250 | m | 75.6 |  | 0 | CS ÚRS 2023 02 |  |  | základní |  | 0 | 2e-05 | 0.001512 | 0 | 0 | 4 | K | 2 |  |  |  | ROZPOCET | 0 | 0 | 0 | 0 | 0 | 1 | 0 | 4 | 89662467
| Online PSC |  | https://podminky.urs.cz/item/CS_URS_2023_02/871360420 | [15 empty] | Online PSC | 2
| VV |  | 75,6"projektová dokumentace část D.1.3. - č.výkresu 3 |  | 75.6 | [13 empty] | VV | 2 | 2 | True | 1 | ROZPOCET
28 | M | 28614117 | trubka kanalizační žebrovaná PP DN 250x2000mm | m | 4.06 |  | 0 | CS ÚRS 2023 02 |  |  | základní |  | 0 | 0.0083 | 0.033698 | 0 | 0 | 8 | M | 2 |  |  |  | ROZPOCET | 0 | 0 | 0 | 0 | 0 | 1 | 0 | 4 | -1984455574
| VV |  | 4*1,015 'Přepočtené koeficientem množství |  | 4.06 | [13 empty] | VV | 2 | 2 | False | 1 | ROZPOCET
29 | M | 28614124 | trubka kanalizační žebrovaná PP DN 250x5000mm | m | 72.674 |  | 0 | CS ÚRS 2023 02 |  |  | základní |  | 0 | 0.0083 | 0.60319 | 0 | 0 | 8 | M | 2 |  |  |  | ROZPOCET | 0 | 0 | 0 | 0 | 0 | 1 | 0 | 4 | 229682643
| VV |  | 71,6*1,015 'Přepočtené koeficientem množství |  | 72.674 | [13 empty] | VV | 2 | 2 | False | 1 | ROZPOCET
30 | K | 877310440 | Montáž tvarovek na kanalizačním plastovém potrubí z polypropylenu PP nebo tvrdého PVC korugovaného nebo žebrovaného šachtových vložek DN 150 | kus | 3 |  | 0 | CS ÚRS 2023 02 |  |  | základní |  | 0 | 8e-05 | 0.00024 | 0 | 0 | 4 | K | 2 |  |  |  | ROZPOCET | 0 | 0 | 0 | 0 | 0 | 1 | 0 | 4 | -487380935
| Online PSC |  | https://podminky.urs.cz/item/CS_URS_2023_02/877310440 | [15 empty] | Online PSC | 2
| VV |  | 3,000"projektová dokumentace část D.1.3. - č.výkresu 6 |  | 3 | [13 empty] | VV | 2 | 2 | True | 1 | ROZPOCET
31 | M | 28617480 | vložka šachtová kanalizace PP korugované DN 160 | kus | 3 |  | 0 | CS ÚRS 2023 02 |  |  | základní |  | 0 | 0.0009 | 0.0027 | 0 | 0 | 8 | M | 2 |  |  |  | ROZPOCET | 0 | 0 | 0 | 0 | 0 | 1 | 0 | 4 | -1648115447
32 | K | 877360320 | Montáž tvarovek na kanalizačním plastovém potrubí z polypropylenu PP nebo tvrdého PVC hladkého plnostěnného odboček DN 250 | kus | 2 |  | 0 | CS ÚRS 2023 02 |  |  | základní |  | 0 | 0 | 0 | 0 | 0 | 4 | K | 2 |  |  |  | ROZPOCET | 0 | 0 | 0 | 0 | 0 | 1 | 0 | 4 | -1256031047
| Online PSC |  | https://podminky.urs.cz/item/CS_URS_2023_02/877360320 | [15 empty] | Online PSC | 2
| VV |  | 2,000"projektová dokumentace část D.1.3. - č.výkresu 3 |  | 2 | [13 empty] | VV | 2 | 2 | True | 1 | ROZPOCET
33 | M | 28617210 | odbočka kanalizační PP SN16 45° DN 250/150 | kus | 2 |  | 0 | CS ÚRS 2023 02 |  |  | základní |  | 0 | 0.005 | 0.01 | 0 | 0 | 8 | M | 2 |  |  |  | ROZPOCET | 0 | 0 | 0 | 0 | 0 | 1 | 0 | 4 | 683031486
34 | K | 877360330 | Montáž tvarovek na kanalizačním plastovém potrubí z polypropylenu PP nebo tvrdého PVC hladkého plnostěnného spojek nebo redukcí DN 250 | kus | 2 |  | 0 | CS ÚRS 2023 02 |  |  | základní |  | 0 | 0 | 0 | 0 | 0 | 4 | K | 2 |  |  |  | ROZPOCET | 0 | 0 | 0 | 0 | 0 | 1 | 0 | 4 | 1042489238
| Online PSC |  | https://podminky.urs.cz/item/CS_URS_2023_02/877360330 | [15 empty] | Online PSC | 2
| VV |  | 2"projektová dokumentace část D.1.3. - č.výkresu 3 |  | 2 | [13 empty] | VV | 2 | 2 | True | 1 | ROZPOCET
35 | M | 28617237 | spojka přesuvná kanalizační PP DN 250 | kus | 2 |  | 0 | CS ÚRS 2023 02 |  |  | základní |  | 0 | 0.0026 | 0.0052 | 0 | 0 | 8 | M | 2 |  |  |  | ROZPOCET | 0 | 0 | 0 | 0 | 0 | 1 | 0 | 4 | -1769419030
36 | K | 877360440 | Montáž tvarovek na kanalizačním plastovém potrubí z polypropylenu PP nebo tvrdého PVC korugovaného nebo žebrovaného šachtových vložek DN 250 | kus | 3 |  | 0 | CS ÚRS 2023 02 |  |  | základní |  | 0 | 0.0001 | 0.0003 | 0 | 0 | 4 | K | 2 |  |  |  | ROZPOCET | 0 | 0 | 0 | 0 | 0 | 1 | 0 | 4 | -849817608
| Online PSC |  | https://podminky.urs.cz/item/CS_URS_2023_02/877360440 | [15 empty] | Online PSC | 2
| VV |  | 3"projektová dokumentace část D.1.3. - č.výkresu 6 |  | 3 | [13 empty] | VV | 2 | 2 | True | 1 | ROZPOCET
37 | M | 28617482 | vložka šachtová kanalizace PP korugované DN 250 | kus | 3 |  | 0 | CS ÚRS 2023 02 |  |  | základní |  | 0 | 0.0016 | 0.0048 | 0 | 0 | 8 | M | 2 |  |  |  | ROZPOCET | 0 | 0 | 0 | 0 | 0 | 1 | 0 | 4 | 1799206540
38 | K | 892372111 | Tlakové zkoušky vodou zabezpečení konců potrubí při tlakových zkouškách DN do 300 | kus | 1 |  | 0 | CS ÚRS 2023 02 |  |  | základní |  | 0 | 0.45937 | 0.45937 | 0 | 0 | 4 | K | 2 |  |  |  | ROZPOCET | 0 | 0 | 0 | 0 | 0 | 1 | 0 | 4 | 992511135
| Online PSC |  | https://podminky.urs.cz/item/CS_URS_2023_02/892372111 | [15 empty] | Online PSC | 2
| VV |  | 1"projektová dokumentace část D.1.3. - č.výkresu 3 |  | 1 | [13 empty] | VV | 2 | 2 | True | 1 | ROZPOCET
39 | K | 892381111 | Tlakové zkoušky vodou na potrubí DN 250, 300 nebo 350 | m | 75.6 |  | 0 | CS ÚRS 2023 02 |  |  | základní |  | 0 | 0 | 0 | 0 | 0 | 4 | K | 2 |  |  |  | ROZPOCET | 0 | 0 | 0 | 0 | 0 | 1 | 0 | 4 | 203109355
| Online PSC |  | https://podminky.urs.cz/item/CS_URS_2023_02/892381111 | [15 empty] | Online PSC | 2
| VV |  | 75,6"projektová dokumentace část D.1.3. - č.výkresu 3 |  | 75.6 | [13 empty] | VV | 2 | 2 | True | 1 | ROZPOCET
40 | K | 894410101 | Osazení betonových dílců šachet kanalizačních dno DN 1000, výšky 600 mm | kus | 2 |  | 0 | CS ÚRS 2023 02 |  |  | základní |  | 0 | 0.41489 | 0.82978 | 0 | 0 | 4 | K | 2 |  |  |  | ROZPOCET | 0 | 0 | 0 | 0 | 0 | 1 | 0 | 4 | -882333435
| Online PSC |  | https://podminky.urs.cz/item/CS_URS_2023_02/894410101 | [15 empty] | Online PSC | 2
| VV |  | 2,000"projektová dokumentace část D.1.3. - č.výkresu 6 |  | 2 | [13 empty] | VV | 2 | 2 | True | 1 | ROZPOCET
41 | M | 59224337 | dno betonové šachty kanalizační 100x60x40cm | kus | 2 |  | 0 | CS ÚRS 2023 02 |  |  | základní |  | 0 | 1.6 | 3.2 | 0 | 0 | 8 | M | 2 |  |  |  | ROZPOCET | 0 | 0 | 0 | 0 | 0 | 1 | 0 | 4 | -67522627
42 | K | 894410211 | Osazení betonových dílců šachet kanalizačních skruž rovná DN 1000, výšky 250 mm | kus | 2 |  | 0 | CS ÚRS 2023 02 |  |  | základní |  | 0 | 0.00989 | 0.01978 | 0 | 0 | 4 | K | 2 |  |  |  | ROZPOCET | 0 | 0 | 0 | 0 | 0 | 1 | 0 | 4 | -907248167
| Online PSC |  | https://podminky.urs.cz/item/CS_URS_2023_02/894410211 | [15 empty] | Online PSC | 2
| VV |  | 2"projektová dokumentace část D.1.3. - č.výkresu 6 |  | 2 | [13 empty] | VV | 2 | 2 | True | 1 | ROZPOCET
43 | M | 59224160 | skruž kanalizační s ocelovými stupadly 100x25x12cm | kus | 2 |  | 0 | CS ÚRS 2023 02 |  |  | základní |  | 0 | 0.254 | 0.508 | 0 | 0 | 8 | M | 2 |  |  |  | ROZPOCET | 0 | 0 | 0 | 0 | 0 | 1 | 0 | 4 | -515513454
44 | M | 59224348 | těsnění elastomerové pro spojení šachetních dílů DN 1000 | kus | 4 |  | 0 | CS ÚRS 2023 02 |  |  | základní |  | 0 | 0.002 | 0.008 | 0 | 0 | 8 | M | 2 |  |  |  | ROZPOCET | 0 | 0 | 0 | 0 | 0 | 1 | 0 | 4 | -1303387386
| VV |  | 4"projektová dokumentace část D.1.3. - č.výkresu 6 |  | 4 | [13 empty] | VV | 2 | 2 | True | 1 | ROZPOCET
45 | K | 894410232 | Osazení betonových dílců šachet kanalizačních skruž přechodová (konus) DN 1000 | kus | 2 |  | 0 | CS ÚRS 2023 02 |  |  | základní |  | 0 | 0.01218 | 0.02436 | 0 | 0 | 4 | K | 2 |  |  |  | ROZPOCET | 0 | 0 | 0 | 0 | 0 | 1 | 0 | 4 | -1197315011
| Online PSC |  | https://podminky.urs.cz/item/CS_URS_2023_02/894410232 | [15 empty] | Online PSC | 2
| VV |  | 2"projektová dokumentace část D.1.3. - č.výkresu 6 |  | 2 | [13 empty] | VV | 2 | 2 | True | 1 | ROZPOCET
46 | M | 59224312 | kónus šachetní betonový kapsové plastové stupadlo 100x62,5x58cm | kus | 2 |  | 0 | CS ÚRS 2023 02 |  |  | základní |  | 0 | 0.585 | 1.17 | 0 | 0 | 8 | M | 2 |  |  |  | ROZPOCET | 0 | 0 | 0 | 0 | 0 | 1 | 0 | 4 | -1376658822
47 | K | 899104112 | Osazení poklopů litinových, ocelových nebo železobetonových včetně rámů pro třídu zatížení D400, E600 | kus | 2 |  | 0 | CS ÚRS 2023 02 |  |  | základní |  | 0 | 0.09 | 0.18 | 0 | 0 | 4 | K | 2 |  |  |  | ROZPOCET | 0 | 0 | 0 | 0 | 0 | 1 | 0 | 4 | 1333625963
| Online PSC |  | https://podminky.urs.cz/item/CS_URS_2023_02/899104112 | [15 empty] | Online PSC | 2
| VV |  | 2"projektová dokumentace část D.1.3. - č.výkresu 3 |  | 2 | [13 empty] | VV | 2 | 2 | True | 1 | ROZPOCET
48 | M | 55241014 | poklop šachtový třída D400, kruhový rám 785, vstup 600mm, bez ventilace | kus | 2 |  | 0 | CS ÚRS 2023 02 |  |  | základní |  | 0 | 0.0546 | 0.1092 | 0 | 0 | 8 | M | 2 |  |  |  | ROZPOCET | 0 | 0 | 0 | 0 | 0 | 1 | 0 | 4 | -964693498
49 | K | 899722113 | Krytí potrubí z plastů výstražnou fólií z PVC šířky 34 cm | m | 75.6 |  | 0 | CS ÚRS 2023 02 |  |  | základní |  | 0 | 9e-05 | 0.006804 | 0 | 0 | 4 | K | 2 |  |  |  | ROZPOCET | 0 | 0 | 0 | 0 | 0 | 1 | 0 | 4 | 1486354140
| Online PSC |  | https://podminky.urs.cz/item/CS_URS_2023_02/899722113 | [15 empty] | Online PSC | 2
| VV |  | 75,6"projektová dokumentace část D.1.3. - č.výkresu 3 |  | 75.6 | [13 empty] | VV | 2 | 2 | True | 1 | ROZPOCET
50 | K | 8998010R1 | Napojení kanalizačního potrubí DN 250 do stávající kanalizační šachty, utěsnění prostupu | kus | 1 |  | 0 |  |  |  | základní |  | 0 | 0 | 0 | 0 | 0 | 4 | K | 2 |  |  |  | ROZPOCET | 0 | 0 | 0 | 0 | 0 | 1 | 0 | 4 | 1943906562
| VV |  | 1"projektová dokumentace část D.1.3. - č.výkresu 3 |  | 1 | [13 empty] | VV | 2 | 2 | True | 1 | ROZPOCET
| D | 9 | Ostatní konstrukce a práce, bourání |  |  |  | 0 | [5 empty] | 0 |  | 0.007076 |  | 0 | 1 | D | 1 |  |  |  | ROZPOCET | [6 empty] | 0
51 | K | 919732211 | Styčná pracovní spára při napojení nového živičného povrchu na stávající se zalitím za tepla modifikovanou asfaltovou hmotou s posypem vápenným hydrátem šířky do 15 mm, hloubky do 25 mm včetně prořezání spáry | m | 11.6 |  | 0 | CS ÚRS 2023 02 |  |  | základní |  | 0 | 0.00061 | 0.007076 | 0 | 0 | 4 | K | 2 |  |  |  | ROZPOCET | 0 | 0 | 0 | 0 | 0 | 1 | 0 | 4 | 1033260865
| Online PSC |  | https://podminky.urs.cz/item/CS_URS_2023_02/919732211 | [15 empty] | Online PSC | 2
| VV |  | 7,5*2+5"projektová dokumentace část D.1.3. - č.výkresu 2 |  | 20 | [13 empty] | VV | 2 | 2 | True | 0 | ROZPOCET
| VV |  | 20*0,58"58% pro kanalizaci |  | 11.6 | [13 empty] | VV | 2 | 2 | True | 1 | ROZPOCET
52 | K | 919735113 | Řezání stávajícího živičného krytu nebo podkladu hloubky přes 100 do 150 mm | m | 11.6 |  | 0 | CS ÚRS 2023 02 |  |  | základní |  | 0 | 0 | 0 | 0 | 0 | 4 | K | 2 |  |  |  | ROZPOCET | 0 | 0 | 0 | 0 | 0 | 1 | 0 | 4 | -778469851
| Online PSC |  | https://podminky.urs.cz/item/CS_URS_2023_02/919735113 | [15 empty] | Online PSC | 2
| VV |  | 7,5*2+5"projektová dokumentace část D.1.3. - č.výkresu 2 |  | 20 | [13 empty] | VV | 2 | 2 | True | 0 | ROZPOCET
| VV |  | 20*0,58"58% pro kanalizaci |  | 11.6 | [13 empty] | VV | 2 | 2 | True | 1 | ROZPOCET
| D | 997 | Přesun sutě |  |  |  | 0 | [5 empty] | 0 |  | 0 |  | 0 | 1 | D | 1 |  |  |  | ROZPOCET | [6 empty] | 0
53 | K | 997221551 | Vodorovná doprava suti bez naložení, ale se složením a s hrubým urovnáním ze sypkých materiálů, na vzdálenost do 1 km | t | 19.488 |  | 0 | CS ÚRS 2023 02 |  |  | základní |  | 0 | 0 | 0 | 0 | 0 | 4 | K | 2 |  |  |  | ROZPOCET | 0 | 0 | 0 | 0 | 0 | 1 | 0 | 4 | 1120366471
| Online PSC |  | https://podminky.urs.cz/item/CS_URS_2023_02/997221551 | [15 empty] | Online PSC | 2
54 | K | 997221559 | Vodorovná doprava suti bez naložení, ale se složením a s hrubým urovnáním Příplatek k ceně za každý další i započatý 1 km přes 1 km | t | 77.952 |  | 0 | CS ÚRS 2023 02 |  |  | základní |  | 0 | 0 | 0 | 0 | 0 | 4 | K | 2 |  |  |  | ROZPOCET | 0 | 0 | 0 | 0 | 0 | 1 | 0 | 4 | 174786934
| Online PSC |  | https://podminky.urs.cz/item/CS_URS_2023_02/997221559 | [15 empty] | Online PSC | 2
| VV |  | 19,488*4 'Přepočtené koeficientem množství |  | 77.952 | [13 empty] | VV | 2 | 2 | False | 1 | ROZPOCET
55 | K | 997221645 | Poplatek za uložení stavebního odpadu na skládce (skládkovné) asfaltového bez obsahu dehtu zatříděného do Katalogu odpadů pod kódem 17 03 02 | t | 6.873 |  | 0 | CS ÚRS 2023 02 |  |  | základní |  | 0 | 0 | 0 | 0 | 0 | 4 | K | 2 |  |  |  | ROZPOCET | 0 | 0 | 0 | 0 | 0 | 1 | 0 | 4 | -365758864
| Online PSC |  | https://podminky.urs.cz/item/CS_URS_2023_02/997221645 | [15 empty] | Online PSC | 2
56 | K | 997221655 | Poplatek za uložení stavebního odpadu na skládce (skládkovné) zeminy a kamení zatříděného do Katalogu odpadů pod kódem 17 05 04 | t | 12.615 |  | 0 | CS ÚRS 2023 02 |  |  | základní |  | 0 | 0 | 0 | 0 | 0 | 4 | K | 2 |  |  |  | ROZPOCET | 0 | 0 | 0 | 0 | 0 | 1 | 0 | 4 | 36686895
| Online PSC |  | https://podminky.urs.cz/item/CS_URS_2023_02/997221655 | [15 empty] | Online PSC | 2
| D | 998 | Přesun hmot |  |  |  | 0 | [5 empty] | 0 |  | 0 |  | 0 | 1 | D | 1 |  |  |  | ROZPOCET | [6 empty] | 0
57 | K | 998276101 | Přesun hmot pro trubní vedení hloubené z trub z plastických hmot nebo sklolaminátových pro vodovody, kanalizace, teplovody, produktovody v otevřeném výkopu dopravní vzdálenost do 15 m | t | 36.653 |  | 0 | CS ÚRS 2023 02 |  |  | základní |  | 0 | 0 | 0 | 0 | 0 | 4 | K | 2 |  |  |  | ROZPOCET | 0 | 0 | 0 | 0 | 0 | 1 | 0 | 4 | -373733553
| Online PSC |  | https://podminky.urs.cz/item/CS_URS_2023_02/998276101 | [15 empty] | Online PSC | 2

## 02 - přípojky PVC KG DN 1...
[9 empty] | >> skryté sloupce << | [9 empty] | {d92c73b6-8fec-43cf-8add-75c945b9c39e}
2
| KRYCÍ LIST SOUPISU PRACÍ | [8 empty] | v --- níže se nacházejí doplnkové a pomocné údaje k sestavám --- v | [8 empty] | False
Stavba:
Výstavba ZTV NIVY II.
Objekt:
SO 301 - Kanalizace
Soupis:
02 - přípojky PVC KG DN 150 SN 8 - celková délka 40,4m (5ks)
| KSO: |  |  |  |  | CC-CZ:
| Místo: |  | Dačice |  |  | Datum: | 16. 8. 2023
| Zadavatel: |  |  |  |  | IČ:
DIČ:
| Uchazeč: |  |  |  |  | IČ: | Vyplň údaj
|  | Vyplň údaj |  |  |  | DIČ: | Vyplň údaj
| Projektant: |  |  |  |  | IČ:
|  | Ing.Zdeněk Hejtman, Dačice |  |  |  | DIČ:
| Zpracovatel: |  |  |  |  | IČ:
DIČ:
Poznámka:
| Cena bez DPH | [5 empty] | 0
|  |  | Základ daně |  |  | Sazba daně | Výše daně
| DPH | základní | 0 |  |  | 21% | 0
|  | snížená | 0 |  |  | 15% | 0
|  | zákl. přenesená | 0 |  |  | 21% | 0
|  | sníž. přenesená | 0 |  |  | 15% | 0
|  | nulová | 0 |  |  | 0% | 0
| Cena s DPH |  |  | v | CZK |  | 0
REKAPITULACE ČLENĚNÍ SOUPISU PRACÍ
Stavba:
Výstavba ZTV NIVY II.
Objekt:
SO 301 - Kanalizace
Soupis:
02 - přípojky PVC KG DN 150 SN 8 - celková délka 40,4m (5ks)
Místo: |  |  | Dačice |  |  | Datum: | 16. 8. 2023
Zadavatel: | [5 empty] | Projektant: | Ing.Zdeněk Hejtman, Dačice
Uchazeč: |  |  | Vyplň údaj |  |  | Zpracovatel:
Kód dílu - Popis | [6 empty] | Cena celkem [CZK]
Náklady stavby celkem | [6 empty] | 0 | [12 empty] | -1
| HSV - Práce a dodávky HSV | [5 empty] | 0
| 1 - Zemní práce | [5 empty] | 0
| 4 - Vodorovné konstrukce | [5 empty] | 0
| 8 - Trubní vedení | [5 empty] | 0
| 998 - Přesun hmot | [5 empty] | 0
SOUPIS PRACÍ
Stavba:
Výstavba ZTV NIVY II.
Objekt:
SO 301 - Kanalizace
Soupis:
02 - přípojky PVC KG DN 150 SN 8 - celková délka 40,4m (5ks)
Místo: |  |  | Dačice |  |  | Datum: | 16. 8. 2023
Zadavatel: | [5 empty] | Projektant: | Ing.Zdeněk Hejtman, Dačice
Uchazeč: |  |  | Vyplň údaj |  |  | Zpracovatel:
PČ | Typ | Kód | Popis | MJ | Množství | J.cena [CZK] | Cena celkem [CZK] | Cenová soustava |  |  | DPH | J. Nh [h] | Nh celkem [h] | J. hmotnost [t] | Hmotnost celkem [t] | J. suť [t] | Suť Celkem [t]
Náklady soupisu celkem | [6 empty] | 0 | [5 empty] | 0 |  | 0.85972 |  | 0 |  | D | -1 | [10 empty] | 0
| D | HSV | Práce a dodávky HSV |  |  |  | 0 | [5 empty] | 0 |  | 0.85972 |  | 0 | 1 | D | 0 |  |  |  | ROZPOCET | [6 empty] | 0
| D | 1 | Zemní práce |  |  |  | 0 | [5 empty] | 0 |  | 0.089529 |  | 0 | 1 | D | 1 |  |  |  | ROZPOCET | [6 empty] | 0
1 | K | 132254101 | Hloubení zapažených rýh šířky do 800 mm strojně s urovnáním dna do předepsaného profilu a spádu v hornině třídy těžitelnosti I skupiny 3 do 20 m3 | m3 | 30.872 |  | 0 | CS ÚRS 2023 02 |  |  | základní |  | 0 | 0 | 0 | 0 | 0 | 4 | K | 2 |  |  |  | ROZPOCET | 0 | 0 | 0 | 0 | 0 | 1 | 0 | 4 | 1687466830
| Online PSC |  | https://podminky.urs.cz/item/CS_URS_2023_02/132254101 | [15 empty] | Online PSC | 2
| VV |  | 45,4*0,8*1,7"projektová dokumentace část D.1.3. - č.výkresu 3 |  | 61.744 | [13 empty] | VV | 2 | 2 | True | 0 | ROZPOCET
| VV |  | 61,744*0,5"50% celkového objemu výkopu |  | 30.872 | [13 empty] | VV | 2 | 2 | True | 1 | ROZPOCET
2 | K | 132354101 | Hloubení zapažených rýh šířky do 800 mm strojně s urovnáním dna do předepsaného profilu a spádu v hornině třídy těžitelnosti II skupiny 4 do 20 m3 | m3 | 27.785 |  | 0 | CS ÚRS 2023 02 |  |  | základní |  | 0 | 0 | 0 | 0 | 0 | 4 | K | 2 |  |  |  | ROZPOCET | 0 | 0 | 0 | 0 | 0 | 1 | 0 | 4 | -2091237844
| Online PSC |  | https://podminky.urs.cz/item/CS_URS_2023_02/132354101 | [15 empty] | Online PSC | 2
| VV |  | 45,4*0,8*1,7"projektová dokumentace část D.1.3. - č.výkresu 3 |  | 61.744 | [13 empty] | VV | 2 | 2 | True | 0 | ROZPOCET
| VV |  | 61,744*0,45"45% celkového objemu výkopu |  | 27.785 | [13 empty] | VV | 2 | 2 | True | 1 | ROZPOCET
3 | K | 132454101 | Hloubení zapažených rýh šířky do 800 mm strojně s urovnáním dna do předepsaného profilu a spádu v hornině třídy těžitelnosti II skupiny 5 do 20 m3 | m3 | 3.087 |  | 0 | CS ÚRS 2023 02 |  |  | základní |  | 0 | 0 | 0 | 0 | 0 | 4 | K | 2 |  |  |  | ROZPOCET | 0 | 0 | 0 | 0 | 0 | 1 | 0 | 4 | 1818122843
| Online PSC |  | https://podminky.urs.cz/item/CS_URS_2023_02/132454101 | [15 empty] | Online PSC | 2
| VV |  | 45,4*0,8*1,7"projektová dokumentace část D.1.3. - č.výkresu 3 |  | 61.744 | [13 empty] | VV | 2 | 2 | True | 0 | ROZPOCET
| VV |  | 61,744*0,05"5% celkového objemu výkopu |  | 3.087 | [13 empty] | VV | 2 | 2 | True | 1 | ROZPOCET
4 | K | 151811131 | Zřízení pažicích boxů pro pažení a rozepření stěn rýh podzemního vedení hloubka výkopu do 4 m, šířka do 1,2 m | m2 | 154.36 |  | 0 | CS ÚRS 2023 02 |  |  | základní |  | 0 | 0.00058 | 0.089529 | 0 | 0 | 4 | K | 2 |  |  |  | ROZPOCET | 0 | 0 | 0 | 0 | 0 | 1 | 0 | 4 | 1904827360
| Online PSC |  | https://podminky.urs.cz/item/CS_URS_2023_02/151811131 | [15 empty] | Online PSC | 2
| VV |  | 45,4*2*1,7"projektová dokumentace část D.1.3. - č.výkresu 3 |  | 154.36 | [13 empty] | VV | 2 | 2 | True | 1 | ROZPOCET
5 | K | 151811231 | Odstranění pažicích boxů pro pažení a rozepření stěn rýh podzemního vedení hloubka výkopu do 4 m, šířka do 1,2 m | m2 | 154.36 |  | 0 | CS ÚRS 2023 02 |  |  | základní |  | 0 | 0 | 0 | 0 | 0 | 4 | K | 2 |  |  |  | ROZPOCET | 0 | 0 | 0 | 0 | 0 | 1 | 0 | 4 | -677668474
| Online PSC |  | https://podminky.urs.cz/item/CS_URS_2023_02/151811231 | [15 empty] | Online PSC | 2
6 | K | 162651132 | Vodorovné přemístění výkopku nebo sypaniny po suchu na obvyklém dopravním prostředku, bez naložení výkopku, avšak se složením bez rozhrnutí z horniny třídy těžitelnosti II skupiny 4 a 5 na vzdálenost přes 4 000 do 5 000 m | m3 | 5.906 |  | 0 | CS ÚRS 2023 02 |  |  | základní |  | 0 | 0 | 0 | 0 | 0 | 4 | K | 2 |  |  |  | ROZPOCET | 0 | 0 | 0 | 0 | 0 | 1 | 0 | 4 | -1037884525
| Online PSC |  | https://podminky.urs.cz/item/CS_URS_2023_02/162651132 | [15 empty] | Online PSC | 2
| VV |  | 30,872+27,785+3,087"celkový objem výkopu |  | 61.744 | [13 empty] | VV | 2 | 2 | True | 0 | ROZPOCET
| VV |  | -41,783"odpočet zásypu |  | -41.783 | [13 empty] | VV | 2 | 2 | True | 0 | ROZPOCET
| VV |  | -14,055"odpočet obsypu |  | -14.055 | [13 empty] | VV | 2 | 2 | True | 0 | ROZPOCET
| VV |  | Součet |  | 5.906 | [13 empty] | VV | 2 | 4 | True | 1 | ROZPOCET
7 | K | 171201221 | Poplatek za uložení stavebního odpadu na skládce (skládkovné) zeminy a kamení zatříděného do Katalogu odpadů pod kódem 17 05 04 | t | 11.812 |  | 0 | CS ÚRS 2023 02 |  |  | základní |  | 0 | 0 | 0 | 0 | 0 | 4 | K | 2 |  |  |  | ROZPOCET | 0 | 0 | 0 | 0 | 0 | 1 | 0 | 4 | -1506752871
| Online PSC |  | https://podminky.urs.cz/item/CS_URS_2023_02/171201221 | [15 empty] | Online PSC | 2
| VV |  | 30,872+27,785+3,087"celkový objem výkopu |  | 61.744 | [13 empty] | VV | 2 | 2 | True | 0 | ROZPOCET
| VV |  | -41,783"odpočet zásypu |  | -41.783 | [13 empty] | VV | 2 | 2 | True | 0 | ROZPOCET
| VV |  | -14,055"odpočet obsypu |  | -14.055 | [13 empty] | VV | 2 | 2 | True | 0 | ROZPOCET
| VV |  | Součet |  | 5.906 | [13 empty] | VV | 2 | 4 | True | 1 | ROZPOCET
| VV |  | 5,906*2 'Přepočtené koeficientem množství |  | 11.812 | [13 empty] | VV | 2 | 2 | False | 1 | ROZPOCET
8 | K | 171251201 | Uložení sypaniny na skládky nebo meziskládky bez hutnění s upravením uložené sypaniny do předepsaného tvaru | m3 | 5.906 |  | 0 | CS ÚRS 2023 02 |  |  | základní |  | 0 | 0 | 0 | 0 | 0 | 4 | K | 2 |  |  |  | ROZPOCET | 0 | 0 | 0 | 0 | 0 | 1 | 0 | 4 | -1732083435
| Online PSC |  | https://podminky.urs.cz/item/CS_URS_2023_02/171251201 | [15 empty] | Online PSC | 2
| VV |  | 30,872+27,785+3,087"celkový objem výkopu |  | 61.744 | [13 empty] | VV | 2 | 2 | True | 0 | ROZPOCET
| VV |  | -41,783"odpočet zásypu |  | -41.783 | [13 empty] | VV | 2 | 2 | True | 0 | ROZPOCET
| VV |  | -14,055"odpočet obsypu |  | -14.055 | [13 empty] | VV | 2 | 2 | True | 0 | ROZPOCET
| VV |  | Součet |  | 5.906 | [13 empty] | VV | 2 | 4 | True | 1 | ROZPOCET
9 | K | 174151101 | Zásyp sypaninou z jakékoliv horniny strojně s uložením výkopku ve vrstvách se zhutněním jam, šachet, rýh nebo kolem objektů v těchto vykopávkách | m3 | 41.783 |  | 0 | CS ÚRS 2023 02 |  |  | základní |  | 0 | 0 | 0 | 0 | 0 | 4 | K | 2 |  |  |  | ROZPOCET | 0 | 0 | 0 | 0 | 0 | 1 | 0 | 4 | -175293599
| Online PSC |  | https://podminky.urs.cz/item/CS_URS_2023_02/174151101 | [15 empty] | Online PSC | 2
| VV |  | 30,872+27,785+3,087"celkový objem výkopu |  | 61.744 | [13 empty] | VV | 2 | 2 | True | 0 | ROZPOCET
| VV |  | -4,358-0,32"odpočet lože |  | -4.678 | [13 empty] | VV | 2 | 2 | True | 0 | ROZPOCET
| VV |  | -40,4*0,8*0,46"odpočet obsypu |  | -14.867 | [13 empty] | VV | 2 | 2 | True | 0 | ROZPOCET
| VV |  | -pi*0,21*0,21*1,5*2"odpočet objemu šachet |  | -0.416 | [13 empty] | VV | 2 | 2 | True | 0 | ROZPOCET
| VV |  | Součet |  | 41.783 | [13 empty] | VV | 2 | 4 | True | 1 | ROZPOCET
10 | K | 175111109 | Obsypání potrubí ručně sypaninou z vhodných hornin třídy těžitelnosti I a II, skupiny 1 až 4 nebo materiálem připraveným podél výkopu ve vzdálenosti do 3 m od jeho kraje pro jakoukoliv hloubku výkopu a míru zhutnění Příplatek k ceně za prohození sypaniny | m3 | 14.055 |  | 0 | CS ÚRS 2023 02 |  |  | základní |  | 0 | 0 | 0 | 0 | 0 | 4 | K | 2 |  |  |  | ROZPOCET | 0 | 0 | 0 | 0 | 0 | 1 | 0 | 4 | -991241084
| Online PSC |  | https://podminky.urs.cz/item/CS_URS_2023_02/175111109 | [15 empty] | Online PSC | 2
11 | K | 175151101 | Obsypání potrubí strojně sypaninou z vhodných třídy těžitelnosti I a II, skupiny 1 až 4 nebo materiálem připraveným podél výkopu ve vzdálenosti do 3 m od jeho kraje, pro jakoukoliv hloubku výkopu a míru zhutnění bez prohození sypaniny | m3 | 14.055 |  | 0 | CS ÚRS 2023 02 |  |  | základní |  | 0 | 0 | 0 | 0 | 0 | 4 | K | 2 |  |  |  | ROZPOCET | 0 | 0 | 0 | 0 | 0 | 1 | 0 | 4 | -1724093843
| Online PSC |  | https://podminky.urs.cz/item/CS_URS_2023_02/175151101 | [15 empty] | Online PSC | 2
| VV |  | 40,4*(0,8*0,46-pi*0,08*0,08)"projektová dokumentace část D.1.3. - č.výkresu 3 |  | 14.055 | [13 empty] | VV | 2 | 2 | True | 1 | ROZPOCET
| D | 4 | Vodorovné konstrukce |  |  |  | 0 | [5 empty] | 0 |  | 0 |  | 0 | 1 | D | 1 |  |  |  | ROZPOCET | [6 empty] | 0
12 | K | 451572111 | Lože pod potrubí, stoky a drobné objekty v otevřeném výkopu z kameniva drobného těženého 0 až 4 mm | m3 | 4.358 |  | 0 | CS ÚRS 2023 02 |  |  | základní |  | 0 | 0 | 0 | 0 | 0 | 4 | K | 2 |  |  |  | ROZPOCET | 0 | 0 | 0 | 0 | 0 | 1 | 0 | 4 | -285215159
| Online PSC |  | https://podminky.urs.cz/item/CS_URS_2023_02/451572111 | [15 empty] | Online PSC | 2
| VV |  | 45,4*0,8*0,12"projektová dokumentace část D.1.3. - č.výkresu 3 |  | 4.358 | [13 empty] | VV | 2 | 2 | True | 1 | ROZPOCET
13 | K | 452311121 | Podkladní a zajišťovací konstrukce z betonu prostého v otevřeném výkopu bez zvýšených nároků na prostředí desky pod potrubí, stoky a drobné objekty z betonu tř. C 8/10 | m3 | 0.32 |  | 0 | CS ÚRS 2023 02 |  |  | základní |  | 0 | 0 | 0 | 0 | 0 | 4 | K | 2 |  |  |  | ROZPOCET | 0 | 0 | 0 | 0 | 0 | 1 | 0 | 4 | 2077428625
| Online PSC |  | https://podminky.urs.cz/item/CS_URS_2023_02/452311121 | [15 empty] | Online PSC | 2
| VV |  | 0,8*0,8*0,1*5"projektová dokumentace část D.1.3. - č.výkresu 3 |  | 0.32 | [13 empty] | VV | 2 | 2 | True | 1 | ROZPOCET
| D | 8 | Trubní vedení |  |  |  | 0 | [5 empty] | 0 |  | 0.77019 |  | 0 | 1 | D | 1 |  |  |  | ROZPOCET | [6 empty] | 0
14 | K | 871315221 | Kanalizační potrubí z tvrdého PVC v otevřeném výkopu ve sklonu do 20 %, hladkého plnostěnného jednovrstvého, tuhost třídy SN 8 DN 160 | m | 40.4 |  | 0 | CS ÚRS 2023 02 |  |  | základní |  | 0 | 0.00276 | 0.1115 | 0 | 0 | 4 | K | 2 |  |  |  | ROZPOCET | 0 | 0 | 0 | 0 | 0 | 1 | 0 | 4 | -297545107
| Online PSC |  | https://podminky.urs.cz/item/CS_URS_2023_02/871315221 | [15 empty] | Online PSC | 2
| VV |  | 40,400"projektová dokumentace část D.1.3. - č.výkresu 7 |  | 40.4 | [13 empty] | VV | 2 | 2 | True | 1 | ROZPOCET
15 | K | 877310310 | Montáž tvarovek na kanalizačním plastovém potrubí z polypropylenu PP nebo tvrdého PVC hladkého plnostěnného kolen, víček nebo hrdlových uzávěrů DN 150 | kus | 7 |  | 0 | CS ÚRS 2023 02 |  |  | základní |  | 0 | 0 | 0 | 0 | 0 | 4 | K | 2 |  |  |  | ROZPOCET | 0 | 0 | 0 | 0 | 0 | 1 | 0 | 4 | 649591616
| Online PSC |  | https://podminky.urs.cz/item/CS_URS_2023_02/877310310 | [15 empty] | Online PSC | 2
| VV |  | 2+5"projektová dokumentace část D.1.3. - č.výkresu 7 |  | 7 | [13 empty] | VV | 2 | 2 | True | 1 | ROZPOCET
16 | M | 28611361 | koleno kanalizační PVC KG 160x45° | kus | 2 |  | 0 | CS ÚRS 2023 02 |  |  | základní |  | 0 | 0.00065 | 0.0013 | 0 | 0 | 8 | M | 2 |  |  |  | ROZPOCET | 0 | 0 | 0 | 0 | 0 | 1 | 0 | 4 | -1825795012
17 | M | 28612243 | přesuvka kanalizační plastová PVC KG DN 160 SN12/16 | kus | 5 |  | 0 | CS ÚRS 2023 02 |  |  | základní |  | 0 | 0.0006 | 0.003 | 0 | 0 | 8 | M | 2 |  |  |  | ROZPOCET | 0 | 0 | 0 | 0 | 0 | 1 | 0 | 4 | -1193036878
18 | K | 892351111 | Tlakové zkoušky vodou na potrubí DN 150 nebo 200 | m | 40.4 |  | 0 | CS ÚRS 2023 02 |  |  | základní |  | 0 | 0 | 0 | 0 | 0 | 4 | K | 2 |  |  |  | ROZPOCET | 0 | 0 | 0 | 0 | 0 | 1 | 0 | 4 | 1432670323
| Online PSC |  | https://podminky.urs.cz/item/CS_URS_2023_02/892351111 | [15 empty] | Online PSC | 2
| VV |  | 40,4"projektová dokumentace část D.1.3. - č.výkresu 7 |  | 40.4 | [13 empty] | VV | 2 | 2 | True | 1 | ROZPOCET
19 | K | 894812201 | Revizní a čistící šachta z polypropylenu PP pro hladké trouby DN 425 šachtové dno (DN šachty / DN trubního vedení) DN 425/150 průtočné | kus | 5 |  | 0 | CS ÚRS 2023 02 |  |  | základní |  | 0 | 0.05803 | 0.29015 | 0 | 0 | 4 | K | 2 |  |  |  | ROZPOCET | 0 | 0 | 0 | 0 | 0 | 1 | 0 | 4 | -808415582
| Online PSC |  | https://podminky.urs.cz/item/CS_URS_2023_02/894812201 | [15 empty] | Online PSC | 2
| VV |  | 5"projektová dokumentace část D.1.3. - č.výkresu 7 |  | 5 | [13 empty] | VV | 2 | 2 | True | 1 | ROZPOCET
20 | K | 894812231 | Revizní a čistící šachta z polypropylenu PP pro hladké trouby DN 425 roura šachtová korugovaná bez hrdla, světlé hloubky 1500 mm | kus | 5 |  | 0 | CS ÚRS 2023 02 |  |  | základní |  | 0 | 0.01136 | 0.0568 | 0 | 0 | 4 | K | 2 |  |  |  | ROZPOCET | 0 | 0 | 0 | 0 | 0 | 1 | 0 | 4 | -119817049
| Online PSC |  | https://podminky.urs.cz/item/CS_URS_2023_02/894812231 | [15 empty] | Online PSC | 2
| VV |  | 5,000"projektová dokumentace část D.1.3. - č.výkresu 7 |  | 5 | [13 empty] | VV | 2 | 2 | True | 1 | ROZPOCET
21 | K | 894812241 | Revizní a čistící šachta z polypropylenu PP pro hladké trouby DN 425 roura šachtová korugovaná teleskopická (včetně těsnění) 375 mm | kus | 5 |  | 0 | CS ÚRS 2023 02 |  |  | základní |  | 0 | 0.00622 | 0.0311 | 0 | 0 | 4 | K | 2 |  |  |  | ROZPOCET | 0 | 0 | 0 | 0 | 0 | 1 | 0 | 4 | -1031507498
| Online PSC |  | https://podminky.urs.cz/item/CS_URS_2023_02/894812241 | [15 empty] | Online PSC | 2
| VV |  | 5,000"projektová dokumentace část D.1.3. - č.výkresu 7 |  | 5 | [13 empty] | VV | 2 | 2 | True | 1 | ROZPOCET
22 | K | 894812249 | Revizní a čistící šachta z polypropylenu PP pro hladké trouby DN 425 roura šachtová korugovaná Příplatek k cenám 2231 - 2242 za uříznutí šachtové roury | kus | 5 |  | 0 | CS ÚRS 2023 02 |  |  | základní |  | 0 | 0 | 0 | 0 | 0 | 4 | K | 2 |  |  |  | ROZPOCET | 0 | 0 | 0 | 0 | 0 | 1 | 0 | 4 | -671949322
| Online PSC |  | https://podminky.urs.cz/item/CS_URS_2023_02/894812249 | [15 empty] | Online PSC | 2
| VV |  | 5,000"projektová dokumentace část D.1.3. - č.výkresu 7 |  | 5 | [13 empty] | VV | 2 | 2 | True | 1 | ROZPOCET
23 | K | 894812262 | Revizní a čistící šachta z polypropylenu PP pro hladké trouby DN 425 poklop litinový (pro třídu zatížení) plný do teleskopické trubky (D400) | kus | 5 |  | 0 | CS ÚRS 2023 02 |  |  | základní |  | 0 | 0.05454 | 0.2727 | 0 | 0 | 4 | K | 2 |  |  |  | ROZPOCET | 0 | 0 | 0 | 0 | 0 | 1 | 0 | 4 | -799192336
| Online PSC |  | https://podminky.urs.cz/item/CS_URS_2023_02/894812262 | [15 empty] | Online PSC | 2
| VV |  | 5,000"projektová dokumentace část D.1.3. - č.výkresu 7 |  | 5 | [13 empty] | VV | 2 | 2 | True | 1 | ROZPOCET
24 | K | 899722113 | Krytí potrubí z plastů výstražnou fólií z PVC šířky 34 cm | m | 40.4 |  | 0 | CS ÚRS 2023 02 |  |  | základní |  | 0 | 9e-05 | 0.003636 | 0 | 0 | 4 | K | 2 |  |  |  | ROZPOCET | 0 | 0 | 0 | 0 | 0 | 1 | 0 | 4 | 1371077839
| Online PSC |  | https://podminky.urs.cz/item/CS_URS_2023_02/899722113 | [15 empty] | Online PSC | 2
| VV |  | 40,400"projektová dokumentace část D.1.3. - č.výkresu 7 |  | 40.4 | [13 empty] | VV | 2 | 2 | True | 1 | ROZPOCET
| D | 998 | Přesun hmot |  |  |  | 0 | [5 empty] | 0 |  | 0 |  | 0 | 1 | D | 1 |  |  |  | ROZPOCET | [6 empty] | 0
25 | K | 998276101 | Přesun hmot pro trubní vedení hloubené z trub z plastických hmot nebo sklolaminátových pro vodovody, kanalizace, teplovody, produktovody v otevřeném výkopu dopravní vzdálenost do 15 m | t | 0.86 |  | 0 | CS ÚRS 2023 02 |  |  | základní |  | 0 | 0 | 0 | 0 | 0 | 4 | K | 2 |  |  |  | ROZPOCET | 0 | 0 | 0 | 0 | 0 | 1 | 0 | 4 | -776751022
| Online PSC |  | https://podminky.urs.cz/item/CS_URS_2023_02/998276101 | [15 empty] | Online PSC | 2

## 01 - hlavní řad PE100RC D...
[9 empty] | >> skryté sloupce << | [9 empty] | {b92560fb-ab7a-40c9-9c26-b7430fd65d15}
2
| KRYCÍ LIST SOUPISU PRACÍ | [8 empty] | v --- níže se nacházejí doplnkové a pomocné údaje k sestavám --- v | [8 empty] | False
Stavba:
Výstavba ZTV NIVY II.
Objekt:
SO 302 - Vodovod
Soupis:
01 - hlavní řad PE100RC D110/10,1 - celková délka 79,2m
| KSO: |  |  |  |  | CC-CZ:
| Místo: |  | Dačice |  |  | Datum: | 16. 8. 2023
| Zadavatel: |  |  |  |  | IČ:
DIČ:
| Uchazeč: |  |  |  |  | IČ: | Vyplň údaj
|  | Vyplň údaj |  |  |  | DIČ: | Vyplň údaj
| Projektant: |  |  |  |  | IČ:
|  | Ing.Zdeněk Hejtman, Dačice |  |  |  | DIČ:
| Zpracovatel: |  |  |  |  | IČ:
DIČ:
Poznámka:
| Cena bez DPH | [5 empty] | 0
|  |  | Základ daně |  |  | Sazba daně | Výše daně
| DPH | základní | 0 |  |  | 21% | 0
|  | snížená | 0 |  |  | 15% | 0
|  | zákl. přenesená | 0 |  |  | 21% | 0
|  | sníž. přenesená | 0 |  |  | 15% | 0
|  | nulová | 0 |  |  | 0% | 0
| Cena s DPH |  |  | v | CZK |  | 0
REKAPITULACE ČLENĚNÍ SOUPISU PRACÍ
Stavba:
Výstavba ZTV NIVY II.
Objekt:
SO 302 - Vodovod
Soupis:
01 - hlavní řad PE100RC D110/10,1 - celková délka 79,2m
Místo: |  |  | Dačice |  |  | Datum: | 16. 8. 2023
Zadavatel: | [5 empty] | Projektant: | Ing.Zdeněk Hejtman, Dačice
Uchazeč: |  |  | Vyplň údaj |  |  | Zpracovatel:
Kód dílu - Popis | [6 empty] | Cena celkem [CZK]
Náklady stavby celkem | [6 empty] | 0 | [12 empty] | -1
| HSV - Práce a dodávky HSV | [5 empty] | 0
| 1 - Zemní práce | [5 empty] | 0
| 4 - Vodorovné konstrukce | [5 empty] | 0
| 5 - Komunikace pozemní | [5 empty] | 0
| 8 - Trubní vedení | [5 empty] | 0
| 9 - Ostatní konstrukce a práce, bourání | [5 empty] | 0
| 997 - Přesun sutě | [5 empty] | 0
| 998 - Přesun hmot | [5 empty] | 0
SOUPIS PRACÍ
Stavba:
Výstavba ZTV NIVY II.
Objekt:
SO 302 - Vodovod
Soupis:
01 - hlavní řad PE100RC D110/10,1 - celková délka 79,2m
Místo: |  |  | Dačice |  |  | Datum: | 16. 8. 2023
Zadavatel: | [5 empty] | Projektant: | Ing.Zdeněk Hejtman, Dačice
Uchazeč: |  |  | Vyplň údaj |  |  | Zpracovatel:
PČ | Typ | Kód | Popis | MJ | Množství | J.cena [CZK] | Cena celkem [CZK] | Cenová soustava |  |  | DPH | J. Nh [h] | Nh celkem [h] | J. hmotnost [t] | Hmotnost celkem [t] | J. suť [t] | Suť Celkem [t]
Náklady soupisu celkem | [6 empty] | 0 | [5 empty] | 0 |  | 21.6113 |  | 14.112 |  | D | -1 | [10 empty] | 0
| D | HSV | Práce a dodávky HSV |  |  |  | 0 | [5 empty] | 0 |  | 21.6113 |  | 14.112 | 1 | D | 0 |  |  |  | ROZPOCET | [6 empty] | 0
| D | 1 | Zemní práce |  |  |  | 0 | [5 empty] | 0 |  | 0.27758 |  | 14.112 | 1 | D | 1 |  |  |  | ROZPOCET | [6 empty] | 0
1 | K | 113107524 | Odstranění podkladů nebo krytů při překopech inženýrských sítí s přemístěním hmot na skládku ve vzdálenosti do 3 m nebo s naložením na dopravní prostředek strojně plochy jednotlivě přes 15 m2 z kameniva hrubého drceného, o tl. vrstvy přes 300 do 400 mm | m2 | 15.75 |  | 0 | CS ÚRS 2023 02 |  |  | základní |  | 0 | 0 | 0 | 0.58 | 9.135 | 4 | K | 2 |  |  |  | ROZPOCET | 0 | 0 | 0 | 0 | 0 | 1 | 0 | 4 | -594755029
| Online PSC |  | https://podminky.urs.cz/item/CS_URS_2023_02/113107524 | [15 empty] | Online PSC | 2
| VV |  | 7,5*5"projektová dokumentace část D.1.3. - č.výkresu 2 |  | 37.5 | [13 empty] | VV | 2 | 2 | True | 0 | ROZPOCET
| VV |  | 37,5*0,42"42% pro vodovod |  | 15.75 | [13 empty] | VV | 2 | 2 | True | 1 | ROZPOCET
2 | K | 113107543 | Odstranění podkladů nebo krytů při překopech inženýrských sítí s přemístěním hmot na skládku ve vzdálenosti do 3 m nebo s naložením na dopravní prostředek strojně plochy jednotlivě přes 15 m2 živičných, o tl. vrstvy přes 100 do 150 mm | m2 | 15.75 |  | 0 | CS ÚRS 2023 02 |  |  | základní |  | 0 | 0 | 0 | 0.316 | 4.977 | 4 | K | 2 |  |  |  | ROZPOCET | 0 | 0 | 0 | 0 | 0 | 1 | 0 | 4 | -977213309
| Online PSC |  | https://podminky.urs.cz/item/CS_URS_2023_02/113107543 | [15 empty] | Online PSC | 2
| VV |  | 7,5*5"projektová dokumentace část D.1.3. - č.výkresu 2 |  | 37.5 | [13 empty] | VV | 2 | 2 | True | 0 | ROZPOCET
| VV |  | 37,5*0,42"42% pro vodovod |  | 15.75 | [13 empty] | VV | 2 | 2 | True | 1 | ROZPOCET
3 | K | 119001405 | Dočasné zajištění podzemního potrubí nebo vedení ve výkopišti ve stavu i poloze, ve kterých byla na začátku zemních prací a to s podepřením, vzepřením nebo vyvěšením, případně s ochranným bedněním, se zřízením a odstraněním zajišťovací konstrukce, s opotřebením hmot potrubí plastového, jmenovité světlosti DN do 200 mm | m | 2.52 |  | 0 | CS ÚRS 2023 02 |  |  | základní |  | 0 | 0.0369 | 0.092988 | 0 | 0 | 4 | K | 2 |  |  |  | ROZPOCET | 0 | 0 | 0 | 0 | 0 | 1 | 0 | 4 | 1269531376
| Online PSC |  | https://podminky.urs.cz/item/CS_URS_2023_02/119001405 | [15 empty] | Online PSC | 2
| VV |  | 2*3*0,42"projektová dokumentace část D.1.3. - č.výkresu 3 |  | 2.52 | [13 empty] | VV | 2 | 2 | True | 1 | ROZPOCET
4 | K | 119001421 | Dočasné zajištění podzemního potrubí nebo vedení ve výkopišti ve stavu i poloze, ve kterých byla na začátku zemních prací a to s podepřením, vzepřením nebo vyvěšením, případně s ochranným bedněním, se zřízením a odstraněním zajišťovací konstrukce, s opotřebením hmot kabelů a kabelových tratí z volně ložených kabelů a to do 3 kabelů | m | 1.68 |  | 0 | CS ÚRS 2023 02 |  |  | základní |  | 0 | 0.0369 | 0.061992 | 0 | 0 | 4 | K | 2 |  |  |  | ROZPOCET | 0 | 0 | 0 | 0 | 0 | 1 | 0 | 4 | 566241990
| Online PSC |  | https://podminky.urs.cz/item/CS_URS_2023_02/119001421 | [15 empty] | Online PSC | 2
| VV |  | 2*2*0,42"projektová dokumentace část D.1.3. - č.výkresu 3 |  | 1.68 | [13 empty] | VV | 2 | 2 | True | 1 | ROZPOCET
5 | K | 132254204 | Hloubení zapažených rýh šířky přes 800 do 2 000 mm strojně s urovnáním dna do předepsaného profilu a spádu v hornině třídy těžitelnosti I skupiny 3 přes 100 do 500 m3 | m3 | 43.532 |  | 0 | CS ÚRS 2023 02 |  |  | základní |  | 0 | 0 | 0 | 0 | 0 | 4 | K | 2 |  |  |  | ROZPOCET | 0 | 0 | 0 | 0 | 0 | 1 | 0 | 4 | -1430811876
| Online PSC |  | https://podminky.urs.cz/item/CS_URS_2023_02/132254204 | [15 empty] | Online PSC | 2
| VV |  | 4,1*0,8*(1,94+2,16)*0,5 |  | 6.724 | [13 empty] | VV | 2 | 2 | True | 0 | ROZPOCET
| VV |  | (8,8-4,1)*0,8*1,94 |  | 7.294 | [13 empty] | VV | 2 | 2 | True | 0 | ROZPOCET
| VV |  | (14,8-8,8)*0,8*(2,11+1,94)*0,5 |  | 9.72 | [13 empty] | VV | 2 | 2 | True | 0 | ROZPOCET
| VV |  | (35,6-14,8)*0,8*(1,81+2,11)*0,5 |  | 32.614 | [13 empty] | VV | 2 | 2 | True | 0 | ROZPOCET
| VV |  | (36,8-35,6)*0,8*(1,82+1,81)*0,5 |  | 1.742 | [13 empty] | VV | 2 | 2 | True | 0 | ROZPOCET
| VV |  | (46-36,8)*0,8*(1,84+1,82)*0,5 |  | 13.469 | [13 empty] | VV | 2 | 2 | True | 0 | ROZPOCET
| VV |  | (56,4-46)*0,8*1,84 |  | 15.309 | [13 empty] | VV | 2 | 2 | True | 0 | ROZPOCET
| VV |  | (73,8-56,4)*0,8*(1,96+1,84)*0,5 |  | 26.448 | [13 empty] | VV | 2 | 2 | True | 0 | ROZPOCET
| VV |  | (76-73,8)*0,8*(1,95+1,96)*0,5 |  | 3.441 | [13 empty] | VV | 2 | 2 | True | 0 | ROZPOCET
| VV |  | 1,2*2*(1,82+1,95)"rozšíření pro kš |  | 9.048 | [13 empty] | VV | 2 | 2 | True | 0 | ROZPOCET
| VV |  | Mezisoučet"projektová dokumentace část D.1.3. - č.výkresu 3 |  | 125.809 | [13 empty] | VV | 2 | 3 | True | 0 | ROZPOCET
| VV |  | 1,3*0,7*1,66 |  | 1.511 | [13 empty] | VV | 2 | 2 | True | 0 | ROZPOCET
| VV |  | (5,4-1,3)*0,7*(1,45+1,66)*0,5 |  | 4.463 | [13 empty] | VV | 2 | 2 | True | 0 | ROZPOCET
| VV |  | (16-5,4)*0,7*(1,69+1,45)*0,5 |  | 11.649 | [13 empty] | VV | 2 | 2 | True | 0 | ROZPOCET
| VV |  | (36,9-16)*0,7*(1,54+1,69)*0,5 |  | 23.627 | [13 empty] | VV | 2 | 2 | True | 0 | ROZPOCET
| VV |  | (38,1-36,9)*0,7*(1,56+1,54)*0,5 |  | 1.302 | [13 empty] | VV | 2 | 2 | True | 0 | ROZPOCET
| VV |  | (64,6-38,1)*0,7*(1,62+1,56)*0,5 |  | 29.495 | [13 empty] | VV | 2 | 2 | True | 0 | ROZPOCET
| VV |  | (74,9-64,6)*0,7*(1,74+1,62)*0,5 |  | 12.113 | [13 empty] | VV | 2 | 2 | True | 0 | ROZPOCET
| VV |  | (80-74,9)*0,7*(1,72+1,74)*0,5 |  | 6.176 | [13 empty] | VV | 2 | 2 | True | 0 | ROZPOCET
| VV |  | Mezisoučet"projektová dokumentace část D.1.4. - č.výkresu 3 |  | 90.336 | [13 empty] | VV | 2 | 3 | True | 0 | ROZPOCET
| VV |  | -5*1,5*1,18"odpočet odstraněných vrstev komunikace |  | -8.85 | [13 empty] | VV | 2 | 2 | True | 0 | ROZPOCET
| VV |  | Mezisoučet"projektová dokumentace část D.1.3. - č.výkresu 2 |  | -8.85 | [13 empty] | VV | 2 | 3 | True | 0 | ROZPOCET
| VV |  | Součet |  | 207.295 | [13 empty] | VV | 2 | 4 | True | 0 | ROZPOCET
| VV |  | 207,295*0,5"50% celkového objemu výkopu |  | 103.648 | [13 empty] | VV | 2 | 2 | True | 0 | ROZPOCET
| VV |  | 103,648*0,42"42% pro vodovod |  | 43.532 | [13 empty] | VV | 2 | 2 | True | 1 | ROZPOCET
6 | K | 132354204 | Hloubení zapažených rýh šířky přes 800 do 2 000 mm strojně s urovnáním dna do předepsaného profilu a spádu v hornině třídy těžitelnosti II skupiny 4 přes 100 do 500 m3 | m3 | 39.179 |  | 0 | CS ÚRS 2023 02 |  |  | základní |  | 0 | 0 | 0 | 0 | 0 | 4 | K | 2 |  |  |  | ROZPOCET | 0 | 0 | 0 | 0 | 0 | 1 | 0 | 4 | -1554104746
| Online PSC |  | https://podminky.urs.cz/item/CS_URS_2023_02/132354204 | [15 empty] | Online PSC | 2
| VV |  | 4,1*0,8*(1,94+2,16)*0,5 |  | 6.724 | [13 empty] | VV | 2 | 2 | True | 0 | ROZPOCET
| VV |  | (8,8-4,1)*0,8*1,94 |  | 7.294 | [13 empty] | VV | 2 | 2 | True | 0 | ROZPOCET
| VV |  | (14,8-8,8)*0,8*(2,11+1,94)*0,5 |  | 9.72 | [13 empty] | VV | 2 | 2 | True | 0 | ROZPOCET
| VV |  | (35,6-14,8)*0,8*(1,81+2,11)*0,5 |  | 32.614 | [13 empty] | VV | 2 | 2 | True | 0 | ROZPOCET
| VV |  | (36,8-35,6)*0,8*(1,82+1,81)*0,5 |  | 1.742 | [13 empty] | VV | 2 | 2 | True | 0 | ROZPOCET
| VV |  | (46-36,8)*0,8*(1,84+1,82)*0,5 |  | 13.469 | [13 empty] | VV | 2 | 2 | True | 0 | ROZPOCET
| VV |  | (56,4-46)*0,8*1,84 |  | 15.309 | [13 empty] | VV | 2 | 2 | True | 0 | ROZPOCET
| VV |  | (73,8-56,4)*0,8*(1,96+1,84)*0,5 |  | 26.448 | [13 empty] | VV | 2 | 2 | True | 0 | ROZPOCET
| VV |  | (76-73,8)*0,8*(1,95+1,96)*0,5 |  | 3.441 | [13 empty] | VV | 2 | 2 | True | 0 | ROZPOCET
| VV |  | 1,2*2*(1,82+1,95)"rozšíření pro kš |  | 9.048 | [13 empty] | VV | 2 | 2 | True | 0 | ROZPOCET
| VV |  | Mezisoučet"projektová dokumentace část D.1.3. - č.výkresu 3 |  | 125.809 | [13 empty] | VV | 2 | 3 | True | 0 | ROZPOCET
| VV |  | 1,3*0,7*1,66 |  | 1.511 | [13 empty] | VV | 2 | 2 | True | 0 | ROZPOCET
| VV |  | (5,4-1,3)*0,7*(1,45+1,66)*0,5 |  | 4.463 | [13 empty] | VV | 2 | 2 | True | 0 | ROZPOCET
| VV |  | (16-5,4)*0,7*(1,69+1,45)*0,5 |  | 11.649 | [13 empty] | VV | 2 | 2 | True | 0 | ROZPOCET
| VV |  | (36,9-16)*0,7*(1,54+1,69)*0,5 |  | 23.627 | [13 empty] | VV | 2 | 2 | True | 0 | ROZPOCET
| VV |  | (38,1-36,9)*0,7*(1,56+1,54)*0,5 |  | 1.302 | [13 empty] | VV | 2 | 2 | True | 0 | ROZPOCET
| VV |  | (64,6-38,1)*0,7*(1,62+1,56)*0,5 |  | 29.495 | [13 empty] | VV | 2 | 2 | True | 0 | ROZPOCET
| VV |  | (74,9-64,6)*0,7*(1,74+1,62)*0,5 |  | 12.113 | [13 empty] | VV | 2 | 2 | True | 0 | ROZPOCET
| VV |  | (80-74,9)*0,7*(1,72+1,74)*0,5 |  | 6.176 | [13 empty] | VV | 2 | 2 | True | 0 | ROZPOCET
| VV |  | Mezisoučet"projektová dokumentace část D.1.4. - č.výkresu 3 |  | 90.336 | [13 empty] | VV | 2 | 3 | True | 0 | ROZPOCET
| VV |  | -5*1,5*1,18"odpočet odstraněných vrstev komunikace |  | -8.85 | [13 empty] | VV | 2 | 2 | True | 0 | ROZPOCET
| VV |  | Mezisoučet"projektová dokumentace část D.1.3. - č.výkresu 2 |  | -8.85 | [13 empty] | VV | 2 | 3 | True | 0 | ROZPOCET
| VV |  | Součet |  | 207.295 | [13 empty] | VV | 2 | 4 | True | 0 | ROZPOCET
| VV |  | 207,295*0,45"45% celkového objemu výkopu |  | 93.283 | [13 empty] | VV | 2 | 2 | True | 0 | ROZPOCET
| VV |  | 93,283*0,42"42% pro vodovod |  | 39.179 | [13 empty] | VV | 2 | 2 | True | 1 | ROZPOCET
7 | K | 132454204 | Hloubení zapažených rýh šířky přes 800 do 2 000 mm strojně s urovnáním dna do předepsaného profilu a spádu v hornině třídy těžitelnosti II skupiny 5 přes 100 do 500 m3 | m3 | 4.353 |  | 0 | CS ÚRS 2023 02 |  |  | základní |  | 0 | 0 | 0 | 0 | 0 | 4 | K | 2 |  |  |  | ROZPOCET | 0 | 0 | 0 | 0 | 0 | 1 | 0 | 4 | -491985842
| Online PSC |  | https://podminky.urs.cz/item/CS_URS_2023_02/132454204 | [15 empty] | Online PSC | 2
| VV |  | 4,1*0,8*(1,94+2,16)*0,5 |  | 6.724 | [13 empty] | VV | 2 | 2 | True | 0 | ROZPOCET
| VV |  | (8,8-4,1)*0,8*1,94 |  | 7.294 | [13 empty] | VV | 2 | 2 | True | 0 | ROZPOCET
| VV |  | (14,8-8,8)*0,8*(2,11+1,94)*0,5 |  | 9.72 | [13 empty] | VV | 2 | 2 | True | 0 | ROZPOCET
| VV |  | (35,6-14,8)*0,8*(1,81+2,11)*0,5 |  | 32.614 | [13 empty] | VV | 2 | 2 | True | 0 | ROZPOCET
| VV |  | (36,8-35,6)*0,8*(1,82+1,81)*0,5 |  | 1.742 | [13 empty] | VV | 2 | 2 | True | 0 | ROZPOCET
| VV |  | (46-36,8)*0,8*(1,84+1,82)*0,5 |  | 13.469 | [13 empty] | VV | 2 | 2 | True | 0 | ROZPOCET
| VV |  | (56,4-46)*0,8*1,84 |  | 15.309 | [13 empty] | VV | 2 | 2 | True | 0 | ROZPOCET
| VV |  | (73,8-56,4)*0,8*(1,96+1,84)*0,5 |  | 26.448 | [13 empty] | VV | 2 | 2 | True | 0 | ROZPOCET
| VV |  | (76-73,8)*0,8*(1,95+1,96)*0,5 |  | 3.441 | [13 empty] | VV | 2 | 2 | True | 0 | ROZPOCET
| VV |  | 1,2*2*(1,82+1,95)"rozšíření pro kš |  | 9.048 | [13 empty] | VV | 2 | 2 | True | 0 | ROZPOCET
| VV |  | Mezisoučet"projektová dokumentace část D.1.3. - č.výkresu 3 |  | 125.809 | [13 empty] | VV | 2 | 3 | True | 0 | ROZPOCET
| VV |  | 1,3*0,7*1,66 |  | 1.511 | [13 empty] | VV | 2 | 2 | True | 0 | ROZPOCET
| VV |  | (5,4-1,3)*0,7*(1,45+1,66)*0,5 |  | 4.463 | [13 empty] | VV | 2 | 2 | True | 0 | ROZPOCET
| VV |  | (16-5,4)*0,7*(1,69+1,45)*0,5 |  | 11.649 | [13 empty] | VV | 2 | 2 | True | 0 | ROZPOCET
| VV |  | (36,9-16)*0,7*(1,54+1,69)*0,5 |  | 23.627 | [13 empty] | VV | 2 | 2 | True | 0 | ROZPOCET
| VV |  | (38,1-36,9)*0,7*(1,56+1,54)*0,5 |  | 1.302 | [13 empty] | VV | 2 | 2 | True | 0 | ROZPOCET
| VV |  | (64,6-38,1)*0,7*(1,62+1,56)*0,5 |  | 29.495 | [13 empty] | VV | 2 | 2 | True | 0 | ROZPOCET
| VV |  | (74,9-64,6)*0,7*(1,74+1,62)*0,5 |  | 12.113 | [13 empty] | VV | 2 | 2 | True | 0 | ROZPOCET
| VV |  | (80-74,9)*0,7*(1,72+1,74)*0,5 |  | 6.176 | [13 empty] | VV | 2 | 2 | True | 0 | ROZPOCET
| VV |  | Mezisoučet"projektová dokumentace část D.1.4. - č.výkresu 3 |  | 90.336 | [13 empty] | VV | 2 | 3 | True | 0 | ROZPOCET
| VV |  | -5*1,5*1,18"odpočet odstraněných vrstev komunikace |  | -8.85 | [13 empty] | VV | 2 | 2 | True | 0 | ROZPOCET
| VV |  | Mezisoučet"projektová dokumentace část D.1.3. - č.výkresu 2 |  | -8.85 | [13 empty] | VV | 2 | 3 | True | 0 | ROZPOCET
| VV |  | Součet |  | 207.295 | [13 empty] | VV | 2 | 4 | True | 0 | ROZPOCET
| VV |  | 207,295*0,05"5% celkového objemu výkopu |  | 10.365 | [13 empty] | VV | 2 | 2 | True | 0 | ROZPOCET
| VV |  | 10,365*0,42"42% pro vodovod |  | 4.353 | [13 empty] | VV | 2 | 2 | True | 1 | ROZPOCET
8 | K | 139001101 | Příplatek k cenám hloubených vykopávek za ztížení vykopávky v blízkosti podzemního vedení nebo výbušnin pro jakoukoliv třídu horniny | m3 | 24.898 |  | 0 | CS ÚRS 2023 02 |  |  | základní |  | 0 | 0 | 0 | 0 | 0 | 4 | K | 2 |  |  |  | ROZPOCET | 0 | 0 | 0 | 0 | 0 | 1 | 0 | 4 | -327391229
| Online PSC |  | https://podminky.urs.cz/item/CS_URS_2023_02/139001101 | [15 empty] | Online PSC | 2
| VV |  | 4*1,5*(2+1,94+2+1,94+2)"projektová dokumentace část D.1.3. - č.výkresu 3 |  | 59.28 | [13 empty] | VV | 2 | 2 | True | 0 | ROZPOCET
| VV |  | 59,28*0,42"42% pro vodovod |  | 24.898 | [13 empty] | VV | 2 | 2 | True | 1 | ROZPOCET
9 | K | 151101101 | Zřízení pažení a rozepření stěn rýh pro podzemní vedení příložné pro jakoukoliv mezerovitost, hloubky do 2 m | m2 | 145.952 |  | 0 | CS ÚRS 2023 02 |  |  | základní |  | 0 | 0.00084 | 0.1226 | 0 | 0 | 4 | K | 2 |  |  |  | ROZPOCET | 0 | 0 | 0 | 0 | 0 | 1 | 0 | 4 | 838661397
| Online PSC |  | https://podminky.urs.cz/item/CS_URS_2023_02/151101101 | [15 empty] | Online PSC | 2
| VV |  | 4,1*2*(1,94+2,16)*0,5 |  | 16.81 | [13 empty] | VV | 2 | 2 | True | 0 | ROZPOCET
| VV |  | (8,8-4,1)*2*1,94 |  | 18.236 | [13 empty] | VV | 2 | 2 | True | 0 | ROZPOCET
| VV |  | (14,8-8,8)*2*(2,11+1,94)*0,5 |  | 24.3 | [13 empty] | VV | 2 | 2 | True | 0 | ROZPOCET
| VV |  | (35,6-14,8)*2*(1,81+2,11)*0,5 |  | 81.536 | [13 empty] | VV | 2 | 2 | True | 0 | ROZPOCET
| VV |  | (36,8-35,6)*2*(1,82+1,81)*0,5 |  | 4.356 | [13 empty] | VV | 2 | 2 | True | 0 | ROZPOCET
| VV |  | (46-36,8)*2*(1,84+1,82)*0,5 |  | 33.672 | [13 empty] | VV | 2 | 2 | True | 0 | ROZPOCET
| VV |  | (56,4-46)*2*1,84 |  | 38.272 | [13 empty] | VV | 2 | 2 | True | 0 | ROZPOCET
| VV |  | (73,8-56,4)*2*(1,96+1,84)*0,5 |  | 66.12 | [13 empty] | VV | 2 | 2 | True | 0 | ROZPOCET
| VV |  | (76-73,8)*2*(1,95+1,96)*0,5 |  | 8.602 | [13 empty] | VV | 2 | 2 | True | 0 | ROZPOCET
| VV |  | Mezisoučet"projektová dokumentace část D.1.3. - č.výkresu 3 |  | 291.904 | [13 empty] | VV | 2 | 3 | True | 0 | ROZPOCET
| VV |  | Součet |  | 291.904 | [13 empty] | VV | 2 | 4 | True | 0 | ROZPOCET
| VV |  | 291,904*0,5"50% pro vodovod |  | 145.952 | [13 empty] | VV | 2 | 2 | True | 1 | ROZPOCET
10 | K | 151101111 | Odstranění pažení a rozepření stěn rýh pro podzemní vedení s uložením materiálu na vzdálenost do 3 m od kraje výkopu příložné, hloubky do 2 m | m2 | 145.952 |  | 0 | CS ÚRS 2023 02 |  |  | základní |  | 0 | 0 | 0 | 0 | 0 | 4 | K | 2 |  |  |  | ROZPOCET | 0 | 0 | 0 | 0 | 0 | 1 | 0 | 4 | -304369320
| Online PSC |  | https://podminky.urs.cz/item/CS_URS_2023_02/151101111 | [15 empty] | Online PSC | 2
11 | K | 162651132 | Vodorovné přemístění výkopku nebo sypaniny po suchu na obvyklém dopravním prostředku, bez naložení výkopku, avšak se složením bez rozhrnutí z horniny třídy těžitelnosti II skupiny 4 a 5 na vzdálenost přes 4 000 do 5 000 m | m3 | 11.206 |  | 0 | CS ÚRS 2023 02 |  |  | základní |  | 0 | 0 | 0 | 0 | 0 | 4 | K | 2 |  |  |  | ROZPOCET | 0 | 0 | 0 | 0 | 0 | 1 | 0 | 4 | 489312724
| Online PSC |  | https://podminky.urs.cz/item/CS_URS_2023_02/162651132 | [15 empty] | Online PSC | 2
| VV |  | 103,648+93,283+10,365"celkový objem výkopu |  | 207.296 | [13 empty] | VV | 2 | 2 | True | 0 | ROZPOCET
| VV |  | -141,117"odpočet zásypu |  | -141.117 | [13 empty] | VV | 2 | 2 | True | 0 | ROZPOCET
| VV |  | -39,499"odpočet obsypu |  | -39.499 | [13 empty] | VV | 2 | 2 | True | 0 | ROZPOCET
| VV |  | Součet |  | 26.68 | [13 empty] | VV | 2 | 4 | True | 0 | ROZPOCET
| VV |  | 26,68*0,42"42% pro vodovod |  | 11.206 | [13 empty] | VV | 2 | 2 | True | 1 | ROZPOCET
12 | K | 171201221 | Poplatek za uložení stavebního odpadu na skládce (skládkovné) zeminy a kamení zatříděného do Katalogu odpadů pod kódem 17 05 04 | t | 22.412 |  | 0 | CS ÚRS 2023 02 |  |  | základní |  | 0 | 0 | 0 | 0 | 0 | 4 | K | 2 |  |  |  | ROZPOCET | 0 | 0 | 0 | 0 | 0 | 1 | 0 | 4 | 2079487444
| Online PSC |  | https://podminky.urs.cz/item/CS_URS_2023_02/171201221 | [15 empty] | Online PSC | 2
| VV |  | 103,648+93,283+10,365"celkový objem výkopu |  | 207.296 | [13 empty] | VV | 2 | 2 | True | 0 | ROZPOCET
| VV |  | -141,117"odpočet zásypu |  | -141.117 | [13 empty] | VV | 2 | 2 | True | 0 | ROZPOCET
| VV |  | -39,499"odpočet obsypu |  | -39.499 | [13 empty] | VV | 2 | 2 | True | 0 | ROZPOCET
| VV |  | Součet |  | 26.68 | [13 empty] | VV | 2 | 4 | True | 0 | ROZPOCET
| VV |  | 26,68*0,42"42% pro vodovod |  | 11.206 | [13 empty] | VV | 2 | 2 | True | 1 | ROZPOCET
| VV |  | 11,206*2 'Přepočtené koeficientem množství |  | 22.412 | [13 empty] | VV | 2 | 2 | False | 1 | ROZPOCET
13 | K | 171251201 | Uložení sypaniny na skládky nebo meziskládky bez hutnění s upravením uložené sypaniny do předepsaného tvaru | m3 | 11.206 |  | 0 | CS ÚRS 2023 02 |  |  | základní |  | 0 | 0 | 0 | 0 | 0 | 4 | K | 2 |  |  |  | ROZPOCET | 0 | 0 | 0 | 0 | 0 | 1 | 0 | 4 | 632233946
| Online PSC |  | https://podminky.urs.cz/item/CS_URS_2023_02/171251201 | [15 empty] | Online PSC | 2
| VV |  | 103,648+93,283+10,365"celkový objem výkopu |  | 207.296 | [13 empty] | VV | 2 | 2 | True | 0 | ROZPOCET
| VV |  | -141,117"odpočet zásypu |  | -141.117 | [13 empty] | VV | 2 | 2 | True | 0 | ROZPOCET
| VV |  | -39,499"odpočet obsypu |  | -39.499 | [13 empty] | VV | 2 | 2 | True | 0 | ROZPOCET
| VV |  | Součet |  | 26.68 | [13 empty] | VV | 2 | 4 | True | 0 | ROZPOCET
| VV |  | 26,68*0,42"42% pro vodovod |  | 11.206 | [13 empty] | VV | 2 | 2 | True | 1 | ROZPOCET
14 | K | 174151101 | Zásyp sypaninou z jakékoliv horniny strojně s uložením výkopku ve vrstvách se zhutněním jam, šachet, rýh nebo kolem objektů v těchto vykopávkách | m3 | 59.269 |  | 0 | CS ÚRS 2023 02 |  |  | základní |  | 0 | 0 | 0 | 0 | 0 | 4 | K | 2 |  |  |  | ROZPOCET | 0 | 0 | 0 | 0 | 0 | 1 | 0 | 4 | -1968598661
| Online PSC |  | https://podminky.urs.cz/item/CS_URS_2023_02/174151101 | [15 empty] | Online PSC | 2
| VV |  | 103,648+93,283+10,365"celkový objem výkopu |  | 207.296 | [13 empty] | VV | 2 | 2 | True | 0 | ROZPOCET
| VV |  | -0,8-0,8-15,12"odpočet lože |  | -16.72 | [13 empty] | VV | 2 | 2 | True | 0 | ROZPOCET
| VV |  | -75,6*0,8*0,55"odpočet obsypu |  | -33.264 | [13 empty] | VV | 2 | 2 | True | 0 | ROZPOCET
| VV |  | -79,2*0,7*0,21"odpočet obsypu |  | -11.642 | [13 empty] | VV | 2 | 2 | True | 0 | ROZPOCET
| VV |  | -pi*0,62*0,62*(1,82+1,95)"odpočet objemu šachet |  | -4.553 | [13 empty] | VV | 2 | 2 | True | 0 | ROZPOCET
| VV |  | Součet |  | 141.117 | [13 empty] | VV | 2 | 4 | True | 0 | ROZPOCET
| VV |  | 141,117*0,42"42% pro vodovod |  | 59.269 | [13 empty] | VV | 2 | 2 | True | 1 | ROZPOCET
15 | K | 175111109 | Obsypání potrubí ručně sypaninou z vhodných hornin třídy těžitelnosti I a II, skupiny 1 až 4 nebo materiálem připraveným podél výkopu ve vzdálenosti do 3 m od jeho kraje pro jakoukoliv hloubku výkopu a míru zhutnění Příplatek k ceně za prohození sypaniny | m3 | 16.59 |  | 0 | CS ÚRS 2023 02 |  |  | základní |  | 0 | 0 | 0 | 0 | 0 | 4 | K | 2 |  |  |  | ROZPOCET | 0 | 0 | 0 | 0 | 0 | 1 | 0 | 4 | 763379137
| Online PSC |  | https://podminky.urs.cz/item/CS_URS_2023_02/175111109 | [15 empty] | Online PSC | 2
| VV |  | 75,6*(0,8*0,55-pi*0,14*0,14)"projektová dokumentace část D.1.3. - č.výkresu 3 |  | 28.609 | [13 empty] | VV | 2 | 2 | True | 0 | ROZPOCET
| VV |  | 79,2*(0,7*0,21-pi*0,055*0,055)"projektová dokumentace část D.1.4. - č.výkresu 3 |  | 10.89 | [13 empty] | VV | 2 | 2 | True | 0 | ROZPOCET
| VV |  | Součet |  | 39.499 | [13 empty] | VV | 2 | 4 | True | 0 | ROZPOCET
| VV |  | 39,499*0,42"42% pro vodovod |  | 16.59 | [13 empty] | VV | 2 | 2 | True | 1 | ROZPOCET
16 | K | 175151101 | Obsypání potrubí strojně sypaninou z vhodných třídy těžitelnosti I a II, skupiny 1 až 4 nebo materiálem připraveným podél výkopu ve vzdálenosti do 3 m od jeho kraje, pro jakoukoliv hloubku výkopu a míru zhutnění bez prohození sypaniny | m3 | 16.59 |  | 0 | CS ÚRS 2023 02 |  |  | základní |  | 0 | 0 | 0 | 0 | 0 | 4 | K | 2 |  |  |  | ROZPOCET | 0 | 0 | 0 | 0 | 0 | 1 | 0 | 4 | -2111027205
| Online PSC |  | https://podminky.urs.cz/item/CS_URS_2023_02/175151101 | [15 empty] | Online PSC | 2
| VV |  | 75,6*(0,8*0,55-pi*0,14*0,14)"projektová dokumentace část D.1.3. - č.výkresu 3 |  | 28.609 | [13 empty] | VV | 2 | 2 | True | 0 | ROZPOCET
| VV |  | 79,2*(0,7*0,21-pi*0,055*0,055)"projektová dokumentace část D.1.4. - č.výkresu 3 |  | 10.89 | [13 empty] | VV | 2 | 2 | True | 0 | ROZPOCET
| VV |  | Součet |  | 39.499 | [13 empty] | VV | 2 | 4 | True | 0 | ROZPOCET
| VV |  | 39,499*0,42"42% pro vodovod |  | 16.59 | [13 empty] | VV | 2 | 2 | True | 1 | ROZPOCET
| D | 4 | Vodorovné konstrukce |  |  |  | 0 | [5 empty] | 0 |  | 0.0098406 |  | 0 | 1 | D | 1 |  |  |  | ROZPOCET | [6 empty] | 0
17 | K | 451572111 | Lože pod potrubí, stoky a drobné objekty v otevřeném výkopu z kameniva drobného těženého 0 až 4 mm | m3 | 6.653 |  | 0 | CS ÚRS 2023 02 |  |  | základní |  | 0 | 0 | 0 | 0 | 0 | 4 | K | 2 |  |  |  | ROZPOCET | 0 | 0 | 0 | 0 | 0 | 1 | 0 | 4 | -1458895575
| Online PSC |  | https://podminky.urs.cz/item/CS_URS_2023_02/451572111 | [15 empty] | Online PSC | 2
| VV |  | 79,2*0,7*0,12"projektová dokumentace část D.1.4. - č.výkresu 3 |  | 6.653 | [13 empty] | VV | 2 | 2 | True | 0 | ROZPOCET
| VV |  | Součet |  | 6.653 | [13 empty] | VV | 2 | 4 | True | 1 | ROZPOCET
18 | K | 452313121 | Podkladní a zajišťovací konstrukce z betonu prostého v otevřeném výkopu bez zvýšených nároků na prostředí bloky pro potrubí z betonu tř. C 8/10 | m3 | 0.17 |  | 0 | CS ÚRS 2023 02 |  |  | základní |  | 0 | 0 | 0 | 0 | 0 | 4 | K | 2 |  |  |  | ROZPOCET | 0 | 0 | 0 | 0 | 0 | 1 | 0 | 4 | -68588048
| Online PSC |  | https://podminky.urs.cz/item/CS_URS_2023_02/452313121 | [15 empty] | Online PSC | 2
| VV |  | 2*0,085"projektová dokumentace část D.1.4. - č.výkresu 7 |  | 0.17 | [13 empty] | VV | 2 | 2 | True | 1 | ROZPOCET
19 | K | 452353101 | Bednění podkladních a zajišťovacích konstrukcí v otevřeném výkopu bloků pro potrubí | m2 | 1.54 |  | 0 | CS ÚRS 2023 02 |  |  | základní |  | 0 | 0.00639 | 0.0098406 | 0 | 0 | 4 | K | 2 |  |  |  | ROZPOCET | 0 | 0 | 0 | 0 | 0 | 1 | 0 | 4 | -99101529
| Online PSC |  | https://podminky.urs.cz/item/CS_URS_2023_02/452353101 | [15 empty] | Online PSC | 2
| VV |  | 2*0,77"projektová dokumentace část D.1.4. - č.výkresu 7 |  | 1.54 | [13 empty] | VV | 2 | 2 | True | 1 | ROZPOCET
| D | 5 | Komunikace pozemní |  |  |  | 0 | [5 empty] | 0 |  | 20.6864 |  | 0 | 1 | D | 1 |  |  |  | ROZPOCET | [6 empty] | 0
20 | K | 566901233 | Vyspravení podkladu po překopech inženýrských sítí plochy přes 15 m2 s rozprostřením a zhutněním štěrkodrtí tl. 200 mm | m2 | 31.5 |  | 0 | CS ÚRS 2023 02 |  |  | základní |  | 0 | 0.46 | 14.49 | 0 | 0 | 4 | K | 2 |  |  |  | ROZPOCET | 0 | 0 | 0 | 0 | 0 | 1 | 0 | 4 | -228080280
| Online PSC |  | https://podminky.urs.cz/item/CS_URS_2023_02/566901233 | [15 empty] | Online PSC | 2
| VV |  | 7,5*5*2"projektová dokumentace část D.1.3. - č.výkresu 2 |  | 75 | [13 empty] | VV | 2 | 2 | True | 0 | ROZPOCET
| VV |  | 75*0,42"42% pro vodovod |  | 31.5 | [13 empty] | VV | 2 | 2 | True | 1 | ROZPOCET
21 | K | 566901261 | Vyspravení podkladu po překopech inženýrských sítí plochy přes 15 m2 s rozprostřením a zhutněním obalovaným kamenivem ACP (OK) tl. 100 mm | m2 | 15.75 |  | 0 | CS ÚRS 2023 02 |  |  | základní |  | 0 | 0.26376 | 4.1542 | 0 | 0 | 4 | K | 2 |  |  |  | ROZPOCET | 0 | 0 | 0 | 0 | 0 | 1 | 0 | 4 | -1794749430
| Online PSC |  | https://podminky.urs.cz/item/CS_URS_2023_02/566901261 | [15 empty] | Online PSC | 2
| VV |  | 7,5*5"projektová dokumentace část D.1.3. - č.výkresu 2 |  | 37.5 | [13 empty] | VV | 2 | 2 | True | 0 | ROZPOCET
| VV |  | 37,5*0,42"42% pro vodovod |  | 15.75 | [13 empty] | VV | 2 | 2 | True | 1 | ROZPOCET
22 | K | 572341111 | Vyspravení krytu komunikací po překopech inženýrských sítí plochy přes 15 m2 asfaltovým betonem ACO (AB), po zhutnění tl. přes 30 do 50 mm | m2 | 15.75 |  | 0 | CS ÚRS 2023 02 |  |  | základní |  | 0 | 0.12966 | 2.0421 | 0 | 0 | 4 | K | 2 |  |  |  | ROZPOCET | 0 | 0 | 0 | 0 | 0 | 1 | 0 | 4 | 780733400
| Online PSC |  | https://podminky.urs.cz/item/CS_URS_2023_02/572341111 | [15 empty] | Online PSC | 2
23 | K | 573211112 | Postřik spojovací PS bez posypu kamenivem z asfaltu silničního, v množství 0,70 kg/m2 | m2 | 15.75 |  | 0 | CS ÚRS 2023 02 |  |  | základní |  | 0 | 0 | 0 | 0 | 0 | 4 | K | 2 |  |  |  | ROZPOCET | 0 | 0 | 0 | 0 | 0 | 1 | 0 | 4 | -563587734
| Online PSC |  | https://podminky.urs.cz/item/CS_URS_2023_02/573211112 | [15 empty] | Online PSC | 2
| D | 8 | Trubní vedení |  |  |  | 0 | [5 empty] | 0 |  | 0.63241 |  | 0 | 1 | D | 1 |  |  |  | ROZPOCET | [6 empty] | 0
24 | K | 857242122 | Montáž litinových tvarovek na potrubí litinovém tlakovém jednoosých na potrubí z trub přírubových v otevřeném výkopu, kanálu nebo v šachtě DN 80 | kus | 1 |  | 0 | CS ÚRS 2023 02 |  |  | základní |  | 0 | 0.00167 | 0.00167 | 0 | 0 | 4 | K | 2 |  |  |  | ROZPOCET | 0 | 0 | 0 | 0 | 0 | 1 | 0 | 4 | 1864421396
| Online PSC |  | https://podminky.urs.cz/item/CS_URS_2023_02/857242122 | [15 empty] | Online PSC | 2
| VV |  | 1"projektová dokumentace část D.1.4. - č.výkresu 6 |  | 1 | [13 empty] | VV | 2 | 2 | True | 1 | ROZPOCET
25 | M | 55251820 | koleno přírubové prodloužené s patkou pro připojení k hydrantu 80/90mm | kus | 1 |  | 0 | CS ÚRS 2023 02 |  |  | základní |  | 0 | 0.016 | 0.016 | 0 | 0 | 8 | M | 2 |  |  |  | ROZPOCET | 0 | 0 | 0 | 0 | 0 | 1 | 0 | 4 | -1342734118
26 | K | 857264122 | Montáž litinových tvarovek na potrubí litinovém tlakovém odbočných na potrubí z trub přírubových v otevřeném výkopu, kanálu nebo v šachtě DN 100 | kus | 1 |  | 0 | CS ÚRS 2023 02 |  |  | základní |  | 0 | 0.00171 | 0.00171 | 0 | 0 | 4 | K | 2 |  |  |  | ROZPOCET | 0 | 0 | 0 | 0 | 0 | 1 | 0 | 4 | -1509922223
| Online PSC |  | https://podminky.urs.cz/item/CS_URS_2023_02/857264122 | [15 empty] | Online PSC | 2
| VV |  | 1"projektová dokumentace část D.1.4. - č.výkresu 6 |  | 1 | [13 empty] | VV | 2 | 2 | True | 1 | ROZPOCET
27 | M | 55253516 | tvarovka přírubová litinová vodovodní s přírubovou odbočkou PN10/16 T-kus DN 100/100 | kus | 1 |  | 0 | CS ÚRS 2023 02 |  |  | základní |  | 0 | 0.0197 | 0.0197 | 0 | 0 | 8 | M | 2 |  |  |  | ROZPOCET | 0 | 0 | 0 | 0 | 0 | 1 | 0 | 4 | 1581212142
28 | K | 871251211 | Montáž vodovodního potrubí z plastů v otevřeném výkopu z polyetylenu PE 100 svařovaných elektrotvarovkou SDR 11/PN16 D 110 x 10,0 mm | m | 79.2 |  | 0 | CS ÚRS 2023 02 |  |  | základní |  | 0 | 0 | 0 | 0 | 0 | 4 | K | 2 |  |  |  | ROZPOCET | 0 | 0 | 0 | 0 | 0 | 1 | 0 | 4 | -270272142
| Online PSC |  | https://podminky.urs.cz/item/CS_URS_2023_02/871251211 | [15 empty] | Online PSC | 2
| VV |  | 79,2"projektová dokumentace část D.1.4. - č.výkresu 3 |  | 79.2 | [13 empty] | VV | 2 | 2 | True | 1 | ROZPOCET
29 | M | 28613557 | potrubí dvouvrstvé PE100 RC SDR11 110x10,0 dl 12m, 100m | m | 80.388 |  | 0 | CS ÚRS 2023 02 |  |  | základní |  | 0 | 0.00318 | 0.25563 | 0 | 0 | 8 | M | 2 |  |  |  | ROZPOCET | 0 | 0 | 0 | 0 | 0 | 1 | 0 | 4 | 1702765513
| VV |  | 79,2*1,015 'Přepočtené koeficientem množství |  | 80.388 | [13 empty] | VV | 2 | 2 | False | 1 | ROZPOCET
30 | K | 891247112 | Montáž vodovodních armatur na potrubí hydrantů podzemních (bez osazení poklopů) DN 80 | kus | 1 |  | 0 | CS ÚRS 2023 02 |  |  | základní |  | 0 | 0.00136 | 0.00136 | 0 | 0 | 4 | K | 2 |  |  |  | ROZPOCET | 0 | 0 | 0 | 0 | 0 | 1 | 0 | 4 | -498791879
| Online PSC |  | https://podminky.urs.cz/item/CS_URS_2023_02/891247112 | [15 empty] | Online PSC | 2
| VV |  | 1"projektová dokumentace část D.1.4. - č.výkresu 6 |  | 1 | [13 empty] | VV | 2 | 2 | True | 1 | ROZPOCET
31 | M | 42273593 | hydrant podzemní DN 80 PN 16 dvojitý uzávěr s koulí krycí v 1250mm | kus | 1 |  | 0 | CS ÚRS 2023 02 |  |  | základní |  | 0 | 0.043 | 0.043 | 0 | 0 | 8 | M | 2 |  |  |  | ROZPOCET | 0 | 0 | 0 | 0 | 0 | 1 | 0 | 4 | -71727433
32 | K | 891261112 | Montáž vodovodních armatur na potrubí šoupátek nebo klapek uzavíracích v otevřeném výkopu nebo v šachtách s osazením zemní soupravy (bez poklopů) DN 100 | kus | 2 |  | 0 | CS ÚRS 2023 02 |  |  | základní |  | 0 | 0.00165 | 0.0033 | 0 | 0 | 4 | K | 2 |  |  |  | ROZPOCET | 0 | 0 | 0 | 0 | 0 | 1 | 0 | 4 | 1459519340
| Online PSC |  | https://podminky.urs.cz/item/CS_URS_2023_02/891261112 | [15 empty] | Online PSC | 2
| VV |  | 2,000"projektová dokumentace část D.1.4. - č.výkresu 6 |  | 2 | [13 empty] | VV | 2 | 2 | True | 1 | ROZPOCET
33 | M | HWL.404110011016 | ŠOUPĚ E2/E3 PŘÍR/SYS 2000 100/110 | kus | 2 |  | 0 |  |  |  | základní |  | 0 | 0.02212 | 0.04424 | 0 | 0 | 8 | M | 2 |  |  |  | ROZPOCET | 0 | 0 | 0 | 0 | 0 | 1 | 0 | 4 | 653896634
34 | M | HWL.900205010004 | SOUPRAVA ZEMNÍ E2/E3-1,5 m 50-100 (1,5m) | kus | 2 |  | 0 |  |  |  | základní |  | 0 | 0.00545 | 0.0109 | 0 | 0 | 8 | M | 2 |  |  |  | ROZPOCET | 0 | 0 | 0 | 0 | 0 | 1 | 0 | 4 | 1192948992
35 | K | 891269951 | Montáž opravných armatur na potrubí z trub litinových, ocelových nebo plastických hmot potrubních spojek hrdlo/příruba DN 100 | kus | 2 |  | 0 | CS ÚRS 2023 02 |  |  | základní |  | 0 | 0.00176 | 0.00352 | 0 | 0 | 4 | K | 2 |  |  |  | ROZPOCET | 0 | 0 | 0 | 0 | 0 | 1 | 0 | 4 | 1579159006
| Online PSC |  | https://podminky.urs.cz/item/CS_URS_2023_02/891269951 | [15 empty] | Online PSC | 2
| VV |  | 2"projektová dokumentace část D.1.4. - č.výkresu 6 |  | 2 | [13 empty] | VV | 2 | 2 | True | 1 | ROZPOCET
36 | M | 31951004 | potrubní spojka jištěná proti posuvu hrdlo-příruba DN 100 | kus | 2 |  | 0 | CS ÚRS 2023 02 |  |  | základní |  | 0 | 0.01 | 0.02 | 0 | 0 | 8 | M | 2 |  |  |  | ROZPOCET | 0 | 0 | 0 | 0 | 0 | 1 | 0 | 4 | -508074662
37 | K | 892271111 | Tlakové zkoušky vodou na potrubí DN 100 nebo 125 | m | 79.2 |  | 0 | CS ÚRS 2023 02 |  |  | základní |  | 0 | 0 | 0 | 0 | 0 | 4 | K | 2 |  |  |  | ROZPOCET | 0 | 0 | 0 | 0 | 0 | 1 | 0 | 4 | -1154569840
| Online PSC |  | https://podminky.urs.cz/item/CS_URS_2023_02/892271111 | [15 empty] | Online PSC | 2
| VV |  | 79,2"projektová dokumentace část D.1.4. - č.výkresu 3 |  | 79.2 | [13 empty] | VV | 2 | 2 | True | 1 | ROZPOCET
38 | K | 892273122 | Proplach a dezinfekce vodovodního potrubí DN od 80 do 125 | m | 79.2 |  | 0 | CS ÚRS 2023 02 |  |  | základní |  | 0 | 0 | 0 | 0 | 0 | 4 | K | 2 |  |  |  | ROZPOCET | 0 | 0 | 0 | 0 | 0 | 1 | 0 | 4 | -1659780106
| Online PSC |  | https://podminky.urs.cz/item/CS_URS_2023_02/892273122 | [15 empty] | Online PSC | 2
| VV |  | 79,200"projektová dokumentace část D.1.4. - č.výkresu 3 |  | 79.2 | [13 empty] | VV | 2 | 2 | True | 1 | ROZPOCET
39 | K | 899401112 | Osazení poklopů litinových šoupátkových | kus | 2 |  | 0 | CS ÚRS 2023 02 |  |  | základní |  | 0 | 0.04 | 0.08 | 0 | 0 | 4 | K | 2 |  |  |  | ROZPOCET | 0 | 0 | 0 | 0 | 0 | 1 | 0 | 4 | -1108478824
| Online PSC |  | https://podminky.urs.cz/item/CS_URS_2023_02/899401112 | [15 empty] | Online PSC | 2
| VV |  | 2"projektová dokumentace část D.1.4. - č.výkresu 6 |  | 2 | [13 empty] | VV | 2 | 2 | True | 1 | ROZPOCET
40 | M | 42291352 | poklop litinový šoupátkový pro zemní soupravy osazení do terénu a do vozovky | kus | 2 |  | 0 | CS ÚRS 2023 02 |  |  | základní |  | 0 | 0.0133 | 0.0266 | 0 | 0 | 8 | M | 2 |  |  |  | ROZPOCET | 0 | 0 | 0 | 0 | 0 | 1 | 0 | 4 | 482903297
41 | M | 42210050 | deska podkladová uličního poklopu litinového šoupatového | kus | 2 |  | 0 | CS ÚRS 2023 02 |  |  | základní |  | 0 | 0.0003 | 0.0006 | 0 | 0 | 8 | M | 2 |  |  |  | ROZPOCET | 0 | 0 | 0 | 0 | 0 | 1 | 0 | 4 | 919250047
42 | K | 899401113 | Osazení poklopů litinových hydrantových | kus | 1 |  | 0 | CS ÚRS 2023 02 |  |  | základní |  | 0 | 0.05 | 0.05 | 0 | 0 | 4 | K | 2 |  |  |  | ROZPOCET | 0 | 0 | 0 | 0 | 0 | 1 | 0 | 4 | 474417335
| Online PSC |  | https://podminky.urs.cz/item/CS_URS_2023_02/899401113 | [15 empty] | Online PSC | 2
| VV |  | 1"projektová dokumentace část D.1.4. - č.výkresu 6 |  | 1 | [13 empty] | VV | 2 | 2 | True | 1 | ROZPOCET
43 | M | 42291452 | poklop litinový hydrantový DN 80 | kus | 1 |  | 0 | CS ÚRS 2023 02 |  |  | základní |  | 0 | 0.0295 | 0.0295 | 0 | 0 | 8 | M | 2 |  |  |  | ROZPOCET | 0 | 0 | 0 | 0 | 0 | 1 | 0 | 4 | -2120272220
44 | M | 42210052 | deska podkladová uličního poklopu litinového hydrantového | kus | 1 |  | 0 | CS ÚRS 2023 02 |  |  | základní |  | 0 | 0.0025 | 0.0025 | 0 | 0 | 8 | M | 2 |  |  |  | ROZPOCET | 0 | 0 | 0 | 0 | 0 | 1 | 0 | 4 | 612700376
45 | K | 899721111 | Signalizační vodič na potrubí DN do 150 mm | m | 79.2 |  | 0 | CS ÚRS 2023 02 |  |  | základní |  | 0 | 0.00019 | 0.015048 | 0 | 0 | 4 | K | 2 |  |  |  | ROZPOCET | 0 | 0 | 0 | 0 | 0 | 1 | 0 | 4 | 2090663040
| Online PSC |  | https://podminky.urs.cz/item/CS_URS_2023_02/899721111 | [15 empty] | Online PSC | 2
| VV |  | 79,200"projektová dokumentace část D.1.4. - č.výkresu 3 |  | 79.2 | [13 empty] | VV | 2 | 2 | True | 1 | ROZPOCET
46 | K | 899722113 | Krytí potrubí z plastů výstražnou fólií z PVC šířky 34 cm | m | 79.2 |  | 0 | CS ÚRS 2023 02 |  |  | základní |  | 0 | 9e-05 | 0.007128 | 0 | 0 | 4 | K | 2 |  |  |  | ROZPOCET | 0 | 0 | 0 | 0 | 0 | 1 | 0 | 4 | 1899197325
| Online PSC |  | https://podminky.urs.cz/item/CS_URS_2023_02/899722113 | [15 empty] | Online PSC | 2
| VV |  | 79,200"projektová dokumentace část D.1.4. - č.výkresu 3 |  | 79.2 | [13 empty] | VV | 2 | 2 | True | 1 | ROZPOCET
| D | 9 | Ostatní konstrukce a práce, bourání |  |  |  | 0 | [5 empty] | 0 |  | 0.005124 |  | 0 | 1 | D | 1 |  |  |  | ROZPOCET | [6 empty] | 0
47 | K | 919732211 | Styčná pracovní spára při napojení nového živičného povrchu na stávající se zalitím za tepla modifikovanou asfaltovou hmotou s posypem vápenným hydrátem šířky do 15 mm, hloubky do 25 mm včetně prořezání spáry | m | 8.4 |  | 0 | CS ÚRS 2023 02 |  |  | základní |  | 0 | 0.00061 | 0.005124 | 0 | 0 | 4 | K | 2 |  |  |  | ROZPOCET | 0 | 0 | 0 | 0 | 0 | 1 | 0 | 4 | -307305654
| Online PSC |  | https://podminky.urs.cz/item/CS_URS_2023_02/919732211 | [15 empty] | Online PSC | 2
| VV |  | 7,5*2+5"projektová dokumentace část D.1.3. - č.výkresu 2 |  | 20 | [13 empty] | VV | 2 | 2 | True | 0 | ROZPOCET
| VV |  | 20*0,42"42% pro vodovod |  | 8.4 | [13 empty] | VV | 2 | 2 | True | 1 | ROZPOCET
48 | K | 919735113 | Řezání stávajícího živičného krytu nebo podkladu hloubky přes 100 do 150 mm | m | 8.4 |  | 0 | CS ÚRS 2023 02 |  |  | základní |  | 0 | 0 | 0 | 0 | 0 | 4 | K | 2 |  |  |  | ROZPOCET | 0 | 0 | 0 | 0 | 0 | 1 | 0 | 4 | -638188825
| Online PSC |  | https://podminky.urs.cz/item/CS_URS_2023_02/919735113 | [15 empty] | Online PSC | 2
| VV |  | 7,5*2+5"projektová dokumentace část D.1.3. - č.výkresu 2 |  | 20 | [13 empty] | VV | 2 | 2 | True | 0 | ROZPOCET
| VV |  | 20*0,42"42% pro vodovod |  | 8.4 | [13 empty] | VV | 2 | 2 | True | 1 | ROZPOCET
| D | 997 | Přesun sutě |  |  |  | 0 | [5 empty] | 0 |  | 0 |  | 0 | 1 | D | 1 |  |  |  | ROZPOCET | [6 empty] | 0
49 | K | 997221551 | Vodorovná doprava suti bez naložení, ale se složením a s hrubým urovnáním ze sypkých materiálů, na vzdálenost do 1 km | t | 14.112 |  | 0 | CS ÚRS 2023 02 |  |  | základní |  | 0 | 0 | 0 | 0 | 0 | 4 | K | 2 |  |  |  | ROZPOCET | 0 | 0 | 0 | 0 | 0 | 1 | 0 | 4 | 35263864
| Online PSC |  | https://podminky.urs.cz/item/CS_URS_2023_02/997221551 | [15 empty] | Online PSC | 2
50 | K | 997221559 | Vodorovná doprava suti bez naložení, ale se složením a s hrubým urovnáním Příplatek k ceně za každý další i započatý 1 km přes 1 km | t | 56.448 |  | 0 | CS ÚRS 2023 02 |  |  | základní |  | 0 | 0 | 0 | 0 | 0 | 4 | K | 2 |  |  |  | ROZPOCET | 0 | 0 | 0 | 0 | 0 | 1 | 0 | 4 | 1324311432
| Online PSC |  | https://podminky.urs.cz/item/CS_URS_2023_02/997221559 | [15 empty] | Online PSC | 2
| VV |  | 14,112*4 'Přepočtené koeficientem množství |  | 56.448 | [13 empty] | VV | 2 | 2 | False | 1 | ROZPOCET
51 | K | 997221645 | Poplatek za uložení stavebního odpadu na skládce (skládkovné) asfaltového bez obsahu dehtu zatříděného do Katalogu odpadů pod kódem 17 03 02 | t | 4.977 |  | 0 | CS ÚRS 2023 02 |  |  | základní |  | 0 | 0 | 0 | 0 | 0 | 4 | K | 2 |  |  |  | ROZPOCET | 0 | 0 | 0 | 0 | 0 | 1 | 0 | 4 | 801121789
| Online PSC |  | https://podminky.urs.cz/item/CS_URS_2023_02/997221645 | [15 empty] | Online PSC | 2
52 | K | 997221655 | Poplatek za uložení stavebního odpadu na skládce (skládkovné) zeminy a kamení zatříděného do Katalogu odpadů pod kódem 17 05 04 | t | 9.135 |  | 0 | CS ÚRS 2023 02 |  |  | základní |  | 0 | 0 | 0 | 0 | 0 | 4 | K | 2 |  |  |  | ROZPOCET | 0 | 0 | 0 | 0 | 0 | 1 | 0 | 4 | 1549977722
| Online PSC |  | https://podminky.urs.cz/item/CS_URS_2023_02/997221655 | [15 empty] | Online PSC | 2
| D | 998 | Přesun hmot |  |  |  | 0 | [5 empty] | 0 |  | 0 |  | 0 | 1 | D | 1 |  |  |  | ROZPOCET | [6 empty] | 0
53 | K | 998276101 | Přesun hmot pro trubní vedení hloubené z trub z plastických hmot nebo sklolaminátových pro vodovody, kanalizace, teplovody, produktovody v otevřeném výkopu dopravní vzdálenost do 15 m | t | 21.611 |  | 0 | CS ÚRS 2023 02 |  |  | základní |  | 0 | 0 | 0 | 0 | 0 | 4 | K | 2 |  |  |  | ROZPOCET | 0 | 0 | 0 | 0 | 0 | 1 | 0 | 4 | -1951258057
| Online PSC |  | https://podminky.urs.cz/item/CS_URS_2023_02/998276101 | [15 empty] | Online PSC | 2

## 02 - přípojky PE100RC D40...
[9 empty] | >> skryté sloupce << | [9 empty] | {605c3b7d-a26d-4fdd-852a-f7cf1159d9de}
2
| KRYCÍ LIST SOUPISU PRACÍ | [8 empty] | v --- níže se nacházejí doplnkové a pomocné údaje k sestavám --- v | [8 empty] | False
Stavba:
Výstavba ZTV NIVY II.
Objekt:
SO 302 - Vodovod
Soupis:
02 - přípojky PE100RC D40/3,7 - celková délka 40,2m (5ks)
| KSO: |  |  |  |  | CC-CZ:
| Místo: |  | Dačice |  |  | Datum: | 16. 8. 2023
| Zadavatel: |  |  |  |  | IČ:
DIČ:
| Uchazeč: |  |  |  |  | IČ: | Vyplň údaj
|  | Vyplň údaj |  |  |  | DIČ: | Vyplň údaj
| Projektant: |  |  |  |  | IČ:
|  | Ing.Zdeněk Hejtman, Dačice |  |  |  | DIČ:
| Zpracovatel: |  |  |  |  | IČ:
DIČ:
Poznámka:
| Cena bez DPH | [5 empty] | 0
|  |  | Základ daně |  |  | Sazba daně | Výše daně
| DPH | základní | 0 |  |  | 21% | 0
|  | snížená | 0 |  |  | 15% | 0
|  | zákl. přenesená | 0 |  |  | 21% | 0
|  | sníž. přenesená | 0 |  |  | 15% | 0
|  | nulová | 0 |  |  | 0% | 0
| Cena s DPH |  |  | v | CZK |  | 0
REKAPITULACE ČLENĚNÍ SOUPISU PRACÍ
Stavba:
Výstavba ZTV NIVY II.
Objekt:
SO 302 - Vodovod
Soupis:
02 - přípojky PE100RC D40/3,7 - celková délka 40,2m (5ks)
Místo: |  |  | Dačice |  |  | Datum: | 16. 8. 2023
Zadavatel: | [5 empty] | Projektant: | Ing.Zdeněk Hejtman, Dačice
Uchazeč: |  |  | Vyplň údaj |  |  | Zpracovatel:
Kód dílu - Popis | [6 empty] | Cena celkem [CZK]
Náklady stavby celkem | [6 empty] | 0 | [12 empty] | -1
| HSV - Práce a dodávky HSV | [5 empty] | 0
| 1 - Zemní práce | [5 empty] | 0
| 4 - Vodorovné konstrukce | [5 empty] | 0
| 8 - Trubní vedení | [5 empty] | 0
| 998 - Přesun hmot | [5 empty] | 0
| PSV - Práce a dodávky PSV | [5 empty] | 0
| 722 - Zdravotechnika - vnitřní vodovod | [5 empty] | 0
SOUPIS PRACÍ
Stavba:
Výstavba ZTV NIVY II.
Objekt:
SO 302 - Vodovod
Soupis:
02 - přípojky PE100RC D40/3,7 - celková délka 40,2m (5ks)
Místo: |  |  | Dačice |  |  | Datum: | 16. 8. 2023
Zadavatel: | [5 empty] | Projektant: | Ing.Zdeněk Hejtman, Dačice
Uchazeč: |  |  | Vyplň údaj |  |  | Zpracovatel:
PČ | Typ | Kód | Popis | MJ | Množství | J.cena [CZK] | Cena celkem [CZK] | Cenová soustava |  |  | DPH | J. Nh [h] | Nh celkem [h] | J. hmotnost [t] | Hmotnost celkem [t] | J. suť [t] | Suť Celkem [t]
Náklady soupisu celkem | [6 empty] | 0 | [5 empty] | 0 |  | 2.4221 |  | 0 |  | D | -1 | [10 empty] | 0
| D | HSV | Práce a dodávky HSV |  |  |  | 0 | [5 empty] | 0 |  | 2.4047 |  | 0 | 1 | D | 0 |  |  |  | ROZPOCET | [6 empty] | 0
| D | 1 | Zemní práce |  |  |  | 0 | [5 empty] | 0 |  | 0.078648 |  | 0 | 1 | D | 1 |  |  |  | ROZPOCET | [6 empty] | 0
1 | K | 132254101 | Hloubení zapažených rýh šířky do 800 mm strojně s urovnáním dna do předepsaného profilu a spádu v hornině třídy těžitelnosti I skupiny 3 do 20 m3 | m3 | 27.12 |  | 0 | CS ÚRS 2023 02 |  |  | základní |  | 0 | 0 | 0 | 0 | 0 | 4 | K | 2 |  |  |  | ROZPOCET | 0 | 0 | 0 | 0 | 0 | 1 | 0 | 4 | 20729030
| Online PSC |  | https://podminky.urs.cz/item/CS_URS_2023_02/132254101 | [15 empty] | Online PSC | 2
| VV |  | 45,2*0,8*1,5"projektová dokumentace část D.1.4. - č.výkresu 3 |  | 54.24 | [13 empty] | VV | 2 | 2 | True | 0 | ROZPOCET
| VV |  | 54,24*0,5"50% celkového objemu výkopu |  | 27.12 | [13 empty] | VV | 2 | 2 | True | 1 | ROZPOCET
2 | K | 132354101 | Hloubení zapažených rýh šířky do 800 mm strojně s urovnáním dna do předepsaného profilu a spádu v hornině třídy těžitelnosti II skupiny 4 do 20 m3 | m3 | 24.408 |  | 0 | CS ÚRS 2023 02 |  |  | základní |  | 0 | 0 | 0 | 0 | 0 | 4 | K | 2 |  |  |  | ROZPOCET | 0 | 0 | 0 | 0 | 0 | 1 | 0 | 4 | 1197222091
| Online PSC |  | https://podminky.urs.cz/item/CS_URS_2023_02/132354101 | [15 empty] | Online PSC | 2
| VV |  | 45,2*0,8*1,5"projektová dokumentace část D.1.4. - č.výkresu 3 |  | 54.24 | [13 empty] | VV | 2 | 2 | True | 0 | ROZPOCET
| VV |  | 54,24*0,45"45% celkového objemu výkopu |  | 24.408 | [13 empty] | VV | 2 | 2 | True | 1 | ROZPOCET
3 | K | 132454101 | Hloubení zapažených rýh šířky do 800 mm strojně s urovnáním dna do předepsaného profilu a spádu v hornině třídy těžitelnosti II skupiny 5 do 20 m3 | m3 | 2.712 |  | 0 | CS ÚRS 2023 02 |  |  | základní |  | 0 | 0 | 0 | 0 | 0 | 4 | K | 2 |  |  |  | ROZPOCET | 0 | 0 | 0 | 0 | 0 | 1 | 0 | 4 | -538050388
| Online PSC |  | https://podminky.urs.cz/item/CS_URS_2023_02/132454101 | [15 empty] | Online PSC | 2
| VV |  | 45,2*0,8*1,5"projektová dokumentace část D.1.4. - č.výkresu 3 |  | 54.24 | [13 empty] | VV | 2 | 2 | True | 0 | ROZPOCET
| VV |  | 54,24*0,05"5% celkového objemu výkopu |  | 2.712 | [13 empty] | VV | 2 | 2 | True | 1 | ROZPOCET
4 | K | 151811131 | Zřízení pažicích boxů pro pažení a rozepření stěn rýh podzemního vedení hloubka výkopu do 4 m, šířka do 1,2 m | m2 | 135.6 |  | 0 | CS ÚRS 2023 02 |  |  | základní |  | 0 | 0.00058 | 0.078648 | 0 | 0 | 4 | K | 2 |  |  |  | ROZPOCET | 0 | 0 | 0 | 0 | 0 | 1 | 0 | 4 | 156574831
| Online PSC |  | https://podminky.urs.cz/item/CS_URS_2023_02/151811131 | [15 empty] | Online PSC | 2
| VV |  | 45,2*2*1,5"projektová dokumentace část D.1.4. - č.výkresu 3 |  | 135.6 | [13 empty] | VV | 2 | 2 | True | 1 | ROZPOCET
5 | K | 151811231 | Odstranění pažicích boxů pro pažení a rozepření stěn rýh podzemního vedení hloubka výkopu do 4 m, šířka do 1,2 m | m2 | 135.6 |  | 0 | CS ÚRS 2023 02 |  |  | základní |  | 0 | 0 | 0 | 0 | 0 | 4 | K | 2 |  |  |  | ROZPOCET | 0 | 0 | 0 | 0 | 0 | 1 | 0 | 4 | -203994832
| Online PSC |  | https://podminky.urs.cz/item/CS_URS_2023_02/151811231 | [15 empty] | Online PSC | 2
6 | K | 162651132 | Vodorovné přemístění výkopku nebo sypaniny po suchu na obvyklém dopravním prostředku, bez naložení výkopku, avšak se složením bez rozhrnutí z horniny třídy těžitelnosti II skupiny 4 a 5 na vzdálenost přes 4 000 do 5 000 m | m3 | 9.876 |  | 0 | CS ÚRS 2023 02 |  |  | základní |  | 0 | 0 | 0 | 0 | 0 | 4 | K | 2 |  |  |  | ROZPOCET | 0 | 0 | 0 | 0 | 0 | 1 | 0 | 4 | 138906177
| Online PSC |  | https://podminky.urs.cz/item/CS_URS_2023_02/162651132 | [15 empty] | Online PSC | 2
| VV |  | 27,12+24,408+2,712"celkový objem výkopu |  | 54.24 | [13 empty] | VV | 2 | 2 | True | 0 | ROZPOCET
| VV |  | -33,48"odpočet zásypu |  | -33.48 | [13 empty] | VV | 2 | 2 | True | 0 | ROZPOCET
| VV |  | -10,884"odpočet obsypu |  | -10.884 | [13 empty] | VV | 2 | 2 | True | 0 | ROZPOCET
| VV |  | Součet |  | 9.876 | [13 empty] | VV | 2 | 4 | True | 1 | ROZPOCET
7 | K | 171201221 | Poplatek za uložení stavebního odpadu na skládce (skládkovné) zeminy a kamení zatříděného do Katalogu odpadů pod kódem 17 05 04 | t | 19.752 |  | 0 | CS ÚRS 2023 02 |  |  | základní |  | 0 | 0 | 0 | 0 | 0 | 4 | K | 2 |  |  |  | ROZPOCET | 0 | 0 | 0 | 0 | 0 | 1 | 0 | 4 | 1738972642
| Online PSC |  | https://podminky.urs.cz/item/CS_URS_2023_02/171201221 | [15 empty] | Online PSC | 2
| VV |  | 27,12+24,408+2,712"celkový objem výkopu |  | 54.24 | [13 empty] | VV | 2 | 2 | True | 0 | ROZPOCET
| VV |  | -33,48"odpočet zásypu |  | -33.48 | [13 empty] | VV | 2 | 2 | True | 0 | ROZPOCET
| VV |  | -10,884"odpočet obsypu |  | -10.884 | [13 empty] | VV | 2 | 2 | True | 0 | ROZPOCET
| VV |  | Součet |  | 9.876 | [13 empty] | VV | 2 | 4 | True | 1 | ROZPOCET
| VV |  | 9,876*2 'Přepočtené koeficientem množství |  | 19.752 | [13 empty] | VV | 2 | 2 | False | 1 | ROZPOCET
8 | K | 171251201 | Uložení sypaniny na skládky nebo meziskládky bez hutnění s upravením uložené sypaniny do předepsaného tvaru | m3 | 9.876 |  | 0 | CS ÚRS 2023 02 |  |  | základní |  | 0 | 0 | 0 | 0 | 0 | 4 | K | 2 |  |  |  | ROZPOCET | 0 | 0 | 0 | 0 | 0 | 1 | 0 | 4 | 1860653540
| Online PSC |  | https://podminky.urs.cz/item/CS_URS_2023_02/171251201 | [15 empty] | Online PSC | 2
| VV |  | 27,12+24,408+2,712"celkový objem výkopu |  | 54.24 | [13 empty] | VV | 2 | 2 | True | 0 | ROZPOCET
| VV |  | -33,48"odpočet zásypu |  | -33.48 | [13 empty] | VV | 2 | 2 | True | 0 | ROZPOCET
| VV |  | -10,884"odpočet obsypu |  | -10.884 | [13 empty] | VV | 2 | 2 | True | 0 | ROZPOCET
| VV |  | Součet |  | 9.876 | [13 empty] | VV | 2 | 4 | True | 1 | ROZPOCET
9 | K | 174151101 | Zásyp sypaninou z jakékoliv horniny strojně s uložením výkopku ve vrstvách se zhutněním jam, šachet, rýh nebo kolem objektů v těchto vykopávkách | m3 | 33.48 |  | 0 | CS ÚRS 2023 02 |  |  | základní |  | 0 | 0 | 0 | 0 | 0 | 4 | K | 2 |  |  |  | ROZPOCET | 0 | 0 | 0 | 0 | 0 | 1 | 0 | 4 | 272478647
| Online PSC |  | https://podminky.urs.cz/item/CS_URS_2023_02/174151101 | [15 empty] | Online PSC | 2
| VV |  | 27,12+24,408+2,712"celkový objem výkopu |  | 54.24 | [13 empty] | VV | 2 | 2 | True | 0 | ROZPOCET
| VV |  | -3,616-0,32"odpočet lože |  | -3.936 | [13 empty] | VV | 2 | 2 | True | 0 | ROZPOCET
| VV |  | -40,2*0,8*0,34"odpočet obsypu |  | -10.934 | [13 empty] | VV | 2 | 2 | True | 0 | ROZPOCET
| VV |  | -pi*0,5*0,5*1,5*5"odpočet objemu šachet |  | -5.89 | [13 empty] | VV | 2 | 2 | True | 0 | ROZPOCET
| VV |  | Součet |  | 33.48 | [13 empty] | VV | 2 | 4 | True | 1 | ROZPOCET
10 | K | 175111109 | Obsypání potrubí ručně sypaninou z vhodných hornin třídy těžitelnosti I a II, skupiny 1 až 4 nebo materiálem připraveným podél výkopu ve vzdálenosti do 3 m od jeho kraje pro jakoukoliv hloubku výkopu a míru zhutnění Příplatek k ceně za prohození sypaniny | m3 | 10.884 |  | 0 | CS ÚRS 2023 02 |  |  | základní |  | 0 | 0 | 0 | 0 | 0 | 4 | K | 2 |  |  |  | ROZPOCET | 0 | 0 | 0 | 0 | 0 | 1 | 0 | 4 | -706701675
| Online PSC |  | https://podminky.urs.cz/item/CS_URS_2023_02/175111109 | [15 empty] | Online PSC | 2
11 | K | 175151101 | Obsypání potrubí strojně sypaninou z vhodných třídy těžitelnosti I a II, skupiny 1 až 4 nebo materiálem připraveným podél výkopu ve vzdálenosti do 3 m od jeho kraje, pro jakoukoliv hloubku výkopu a míru zhutnění bez prohození sypaniny | m3 | 10.884 |  | 0 | CS ÚRS 2023 02 |  |  | základní |  | 0 | 0 | 0 | 0 | 0 | 4 | K | 2 |  |  |  | ROZPOCET | 0 | 0 | 0 | 0 | 0 | 1 | 0 | 4 | -1911451203
| Online PSC |  | https://podminky.urs.cz/item/CS_URS_2023_02/175151101 | [15 empty] | Online PSC | 2
| VV |  | 40,2*(0,8*0,34-pi*0,02*0,02)"projektová dokumentace část D.1.4. - č.výkresu 3 |  | 10.884 | [13 empty] | VV | 2 | 2 | True | 1 | ROZPOCET
| D | 4 | Vodorovné konstrukce |  |  |  | 0 | [5 empty] | 0 |  | 0.024601 |  | 0 | 1 | D | 1 |  |  |  | ROZPOCET | [6 empty] | 0
12 | K | 451572111 | Lože pod potrubí, stoky a drobné objekty v otevřeném výkopu z kameniva drobného těženého 0 až 4 mm | m3 | 3.616 |  | 0 | CS ÚRS 2023 02 |  |  | základní |  | 0 | 0 | 0 | 0 | 0 | 4 | K | 2 |  |  |  | ROZPOCET | 0 | 0 | 0 | 0 | 0 | 1 | 0 | 4 | 1091911999
| Online PSC |  | https://podminky.urs.cz/item/CS_URS_2023_02/451572111 | [15 empty] | Online PSC | 2
| VV |  | 45,2*0,8*0,1"projektová dokumentace část D.1.4. - č.výkresu 3 |  | 3.616 | [13 empty] | VV | 2 | 2 | True | 1 | ROZPOCET
13 | K | 452311121 | Podkladní a zajišťovací konstrukce z betonu prostého v otevřeném výkopu bez zvýšených nároků na prostředí desky pod potrubí, stoky a drobné objekty z betonu tř. C 8/10 | m3 | 0.32 |  | 0 | CS ÚRS 2023 02 |  |  | základní |  | 0 | 0 | 0 | 0 | 0 | 4 | K | 2 |  |  |  | ROZPOCET | 0 | 0 | 0 | 0 | 0 | 1 | 0 | 4 | -445104096
| Online PSC |  | https://podminky.urs.cz/item/CS_URS_2023_02/452311121 | [15 empty] | Online PSC | 2
| VV |  | 0,8*0,8*0,1*5"projektová dokumentace část D.1.4. - č.výkresu 3 |  | 0.32 | [13 empty] | VV | 2 | 2 | True | 1 | ROZPOCET
14 | K | 452313121 | Podkladní a zajišťovací konstrukce z betonu prostého v otevřeném výkopu bez zvýšených nároků na prostředí bloky pro potrubí z betonu tř. C 8/10 | m3 | 0.425 |  | 0 | CS ÚRS 2023 02 |  |  | základní |  | 0 | 0 | 0 | 0 | 0 | 4 | K | 2 |  |  |  | ROZPOCET | 0 | 0 | 0 | 0 | 0 | 1 | 0 | 4 | -512912706
| Online PSC |  | https://podminky.urs.cz/item/CS_URS_2023_02/452313121 | [15 empty] | Online PSC | 2
| VV |  | 5*0,085"projektová dokumentace část D.1.4. - č.výkresu 7 |  | 0.425 | [13 empty] | VV | 2 | 2 | True | 1 | ROZPOCET
15 | K | 452353101 | Bednění podkladních a zajišťovacích konstrukcí v otevřeném výkopu bloků pro potrubí | m2 | 3.85 |  | 0 | CS ÚRS 2023 02 |  |  | základní |  | 0 | 0.00639 | 0.024601 | 0 | 0 | 4 | K | 2 |  |  |  | ROZPOCET | 0 | 0 | 0 | 0 | 0 | 1 | 0 | 4 | -1183044697
| Online PSC |  | https://podminky.urs.cz/item/CS_URS_2023_02/452353101 | [15 empty] | Online PSC | 2
| VV |  | 5*0,77"projektová dokumentace část D.1.4. - č.výkresu 7 |  | 3.85 | [13 empty] | VV | 2 | 2 | True | 1 | ROZPOCET
| D | 8 | Trubní vedení |  |  |  | 0 | [5 empty] | 0 |  | 2.3015 |  | 0 | 1 | D | 1 |  |  |  | ROZPOCET | [6 empty] | 0
16 | K | 871171211 | Montáž vodovodního potrubí z plastů v otevřeném výkopu z polyetylenu PE 100 svařovaných elektrotvarovkou SDR 11/PN16 D 40 x 3,7 mm | m | 40.2 |  | 0 | CS ÚRS 2023 02 |  |  | základní |  | 0 | 0 | 0 | 0 | 0 | 4 | K | 2 |  |  |  | ROZPOCET | 0 | 0 | 0 | 0 | 0 | 1 | 0 | 4 | 1080510841
| Online PSC |  | https://podminky.urs.cz/item/CS_URS_2023_02/871171211 | [15 empty] | Online PSC | 2
| VV |  | 40,200"projektová dokumentace část D.1.4. - č.výkresu 6 |  | 40.2 | [13 empty] | VV | 2 | 2 | True | 1 | ROZPOCET
17 | M | 28613111 | trubka vodovodní PE100 RC PN 16 SDR11 40x3,7mm | m | 42.21 |  | 0 | CS ÚRS 2023 02 |  |  | základní |  | 0 | 0.00042 | 0.017728 | 0 | 0 | 8 | M | 2 |  |  |  | ROZPOCET | 0 | 0 | 0 | 0 | 0 | 1 | 0 | 4 | -1171771474
| VV |  | 40,2*1,05 'Přepočtené koeficientem množství |  | 42.21 | [13 empty] | VV | 2 | 2 | False | 1 | ROZPOCET
18 | K | 891181112 | Montáž vodovodních armatur na potrubí šoupátek nebo klapek uzavíracích v otevřeném výkopu nebo v šachtách s osazením zemní soupravy (bez poklopů) DN 40 | kus | 5 |  | 0 | CS ÚRS 2023 02 |  |  | základní |  | 0 | 0.00072 | 0.0036 | 0 | 0 | 4 | K | 2 |  |  |  | ROZPOCET | 0 | 0 | 0 | 0 | 0 | 1 | 0 | 4 | 809442003
| Online PSC |  | https://podminky.urs.cz/item/CS_URS_2023_02/891181112 | [15 empty] | Online PSC | 2
| VV |  | 5"projektová dokumentace část D.1.4. - č.výkresu 6 |  | 5 | [13 empty] | VV | 2 | 2 | True | 1 | ROZPOCET
19 | M | HWL.280005404016 | ŠOUPÁTKO ISO DOMOVNÍ PŘÍPOJKY 40-2" | kus | 5 |  | 0 |  |  |  | základní |  | 0 | 0.0044 | 0.022 | 0 | 0 | 8 | M | 2 |  |  |  | ROZPOCET | 0 | 0 | 0 | 0 | 0 | 1 | 0 | 4 | 1547976077
20 | M | HWL.910103401500 | SOUPRAVA ZEMNÍ PRO PŘÍPOJKY-1,5 m 3/4"-2" (1,5m) | kus | 5 |  | 0 |  |  |  | základní |  | 0 | 0.00258 | 0.0129 | 0 | 0 | 8 | M | 2 |  |  |  | ROZPOCET | 0 | 0 | 0 | 0 | 0 | 1 | 0 | 4 | 44981590
21 | K | 891269111 | Montáž vodovodních armatur na potrubí navrtávacích pasů s ventilem Jt 1 MPa, na potrubí z trub litinových, ocelových nebo plastických hmot DN 100 | kus | 5 |  | 0 | CS ÚRS 2023 02 |  |  | základní |  | 0 | 0 | 0 | 0 | 0 | 4 | K | 2 |  |  |  | ROZPOCET | 0 | 0 | 0 | 0 | 0 | 1 | 0 | 4 | -642702127
| Online PSC |  | https://podminky.urs.cz/item/CS_URS_2023_02/891269111 | [15 empty] | Online PSC | 2
| VV |  | 5,000"projektová dokumentace část D.1.4. - č.výkresu 6 |  | 5 | [13 empty] | VV | 2 | 2 | True | 1 | ROZPOCET
22 | M | 42273451 | pás navrtávací z tvárné litiny DN 100, univerzální, se závitovým výstupem 2" | kus | 5 |  | 0 | CS ÚRS 2023 02 |  |  | základní |  | 0 | 0.0025 | 0.0125 | 0 | 0 | 8 | M | 2 |  |  |  | ROZPOCET | 0 | 0 | 0 | 0 | 0 | 1 | 0 | 4 | -1273559247
23 | K | 892233122 | Proplach a dezinfekce vodovodního potrubí DN od 40 do 70 | m | 40.2 |  | 0 | CS ÚRS 2023 02 |  |  | základní |  | 0 | 0 | 0 | 0 | 0 | 4 | K | 2 |  |  |  | ROZPOCET | 0 | 0 | 0 | 0 | 0 | 1 | 0 | 4 | 49815749
| Online PSC |  | https://podminky.urs.cz/item/CS_URS_2023_02/892233122 | [15 empty] | Online PSC | 2
| VV |  | 40,200"projektová dokumentace část D.1.4. - č.výkresu 6 |  | 40.2 | [13 empty] | VV | 2 | 2 | True | 1 | ROZPOCET
24 | K | 892241111 | Tlakové zkoušky vodou na potrubí DN do 80 | m | 40.2 |  | 0 | CS ÚRS 2023 02 |  |  | základní |  | 0 | 0 | 0 | 0 | 0 | 4 | K | 2 |  |  |  | ROZPOCET | 0 | 0 | 0 | 0 | 0 | 1 | 0 | 4 | -1265578430
| Online PSC |  | https://podminky.urs.cz/item/CS_URS_2023_02/892241111 | [15 empty] | Online PSC | 2
| VV |  | 40,200"projektová dokumentace část D.1.4. - č.výkresu 6 |  | 40.2 | [13 empty] | VV | 2 | 2 | True | 1 | ROZPOCET
25 | K | 893811152 | Osazení vodoměrné šachty z polypropylenu PP samonosné pro běžné zatížení kruhové, průměru D do 1,0 m, světlé hloubky přes 1,2 m do 1,5 m | kus | 5 |  | 0 | CS ÚRS 2023 02 |  |  | základní |  | 0 | 0.3217 | 1.6085 | 0 | 0 | 4 | K | 2 |  |  |  | ROZPOCET | 0 | 0 | 0 | 0 | 0 | 1 | 0 | 4 | -260853912
| Online PSC |  | https://podminky.urs.cz/item/CS_URS_2023_02/893811152 | [15 empty] | Online PSC | 2
| VV |  | 5,000"projektová dokumentace část D.1.4. - č.výkresu 6 |  | 5 | [13 empty] | VV | 2 | 2 | True | 1 | ROZPOCET
26 | M | 56230583 | šachta plastová vodoměrná samonosná kruhová 1,0/1,5m včetně poklopu | kus | 5 |  | 0 | CS ÚRS 2023 02 |  |  | základní |  | 0 | 0.069 | 0.345 | 0 | 0 | 8 | M | 2 |  |  |  | ROZPOCET | 0 | 0 | 0 | 0 | 0 | 1 | 0 | 4 | 1879690598
27 | K | 899401112 | Osazení poklopů litinových šoupátkových | kus | 5 |  | 0 | CS ÚRS 2023 02 |  |  | základní |  | 0 | 0.04 | 0.2 | 0 | 0 | 4 | K | 2 |  |  |  | ROZPOCET | 0 | 0 | 0 | 0 | 0 | 1 | 0 | 4 | -587781893
| Online PSC |  | https://podminky.urs.cz/item/CS_URS_2023_02/899401112 | [15 empty] | Online PSC | 2
| VV |  | 5,000"projektová dokumentace část D.1.4. - č.výkresu 6 |  | 5 | [13 empty] | VV | 2 | 2 | True | 1 | ROZPOCET
28 | M | 42291352 | poklop litinový šoupátkový pro zemní soupravy osazení do terénu a do vozovky | kus | 5 |  | 0 | CS ÚRS 2023 02 |  |  | základní |  | 0 | 0.0133 | 0.0665 | 0 | 0 | 8 | M | 2 |  |  |  | ROZPOCET | 0 | 0 | 0 | 0 | 0 | 1 | 0 | 4 | -1478433224
29 | M | 42210050 | deska podkladová uličního poklopu litinového šoupatového | kus | 5 |  | 0 | CS ÚRS 2023 02 |  |  | základní |  | 0 | 0.0003 | 0.0015 | 0 | 0 | 8 | M | 2 |  |  |  | ROZPOCET | 0 | 0 | 0 | 0 | 0 | 1 | 0 | 4 | -636599325
30 | K | 899721111 | Signalizační vodič na potrubí DN do 150 mm | m | 40.2 |  | 0 | CS ÚRS 2023 02 |  |  | základní |  | 0 | 0.00019 | 0.007638 | 0 | 0 | 4 | K | 2 |  |  |  | ROZPOCET | 0 | 0 | 0 | 0 | 0 | 1 | 0 | 4 | 1973503481
| Online PSC |  | https://podminky.urs.cz/item/CS_URS_2023_02/899721111 | [15 empty] | Online PSC | 2
| VV |  | 40,2"projektová dokumentace část D.1.4. - č.výkresu 6 |  | 40.2 | [13 empty] | VV | 2 | 2 | True | 1 | ROZPOCET
31 | K | 899722113 | Krytí potrubí z plastů výstražnou fólií z PVC šířky 34 cm | m | 40.2 |  | 0 | CS ÚRS 2023 02 |  |  | základní |  | 0 | 9e-05 | 0.003618 | 0 | 0 | 4 | K | 2 |  |  |  | ROZPOCET | 0 | 0 | 0 | 0 | 0 | 1 | 0 | 4 | 209354565
| Online PSC |  | https://podminky.urs.cz/item/CS_URS_2023_02/899722113 | [15 empty] | Online PSC | 2
| VV |  | 40,200"projektová dokumentace část D.1.4. - č.výkresu 6 |  | 40.2 | [13 empty] | VV | 2 | 2 | True | 1 | ROZPOCET
| D | 998 | Přesun hmot |  |  |  | 0 | [5 empty] | 0 |  | 0 |  | 0 | 1 | D | 1 |  |  |  | ROZPOCET | [6 empty] | 0
32 | K | 998276101 | Přesun hmot pro trubní vedení hloubené z trub z plastických hmot nebo sklolaminátových pro vodovody, kanalizace, teplovody, produktovody v otevřeném výkopu dopravní vzdálenost do 15 m | t | 2.405 |  | 0 | CS ÚRS 2023 02 |  |  | základní |  | 0 | 0 | 0 | 0 | 0 | 4 | K | 2 |  |  |  | ROZPOCET | 0 | 0 | 0 | 0 | 0 | 1 | 0 | 4 | 1087673102
| Online PSC |  | https://podminky.urs.cz/item/CS_URS_2023_02/998276101 | [15 empty] | Online PSC | 2
| D | PSV | Práce a dodávky PSV |  |  |  | 0 | [5 empty] | 0 |  | 0.01735 |  | 0 | 2 | D | 0 |  |  |  | ROZPOCET | [6 empty] | 0
| D | 722 | Zdravotechnika - vnitřní vodovod |  |  |  | 0 | [5 empty] | 0 |  | 0.01735 |  | 0 | 2 | D | 1 |  |  |  | ROZPOCET | [6 empty] | 0
33 | K | 722262213 | Vodoměry pro vodu do 40°C závitové horizontální jednovtokové suchoběžné G 3/4" x 130 mm Qn 1,5 | kus | 5 |  | 0 | CS ÚRS 2023 02 |  |  | základní |  | 0 | 0.00147 | 0.00735 | 0 | 0 | 16 | K | 2 |  |  |  | ROZPOCET | 0 | 0 | 0 | 0 | 0 | 1 | 0 | 16 | 883251414
| Online PSC |  | https://podminky.urs.cz/item/CS_URS_2023_02/722262213 | [15 empty] | Online PSC | 2
| VV |  | 5"projektová dokumentace část D.1.4. - č.výkresu 6 |  | 5 | [13 empty] | VV | 2 | 2 | True | 1 | ROZPOCET
34 | K | 722270101 | Vodoměrové sestavy závitové G 3/4" | soubor | 5 |  | 0 | CS ÚRS 2023 02 |  |  | základní |  | 0 | 0.002 | 0.01 | 0 | 0 | 16 | K | 2 |  |  |  | ROZPOCET | 0 | 0 | 0 | 0 | 0 | 1 | 0 | 16 | 1664053348
| Online PSC |  | https://podminky.urs.cz/item/CS_URS_2023_02/722270101 | [15 empty] | Online PSC | 2
| VV |  | 5"projektová dokumentace část D.1.4. - č.výkresu 6 |  | 5 | [13 empty] | VV | 2 | 2 | True | 1 | ROZPOCET
35 | K | 998722101 | Přesun hmot pro vnitřní vodovod stanovený z hmotnosti přesunovaného materiálu vodorovná dopravní vzdálenost do 50 m v objektech výšky do 6 m | t | 0.017 |  | 0 | CS ÚRS 2023 02 |  |  | základní |  | 0 | 0 | 0 | 0 | 0 | 16 | K | 2 |  |  |  | ROZPOCET | 0 | 0 | 0 | 0 | 0 | 1 | 0 | 16 | -2134228331
| Online PSC |  | https://podminky.urs.cz/item/CS_URS_2023_02/998722101 | [15 empty] | Online PSC | 2

## VON - Vedlejší a ostatní ...
[9 empty] | >> skryté sloupce << | [9 empty] | {9557f7bf-8d88-4a39-8957-319d39b116e7}
2
| KRYCÍ LIST SOUPISU PRACÍ | [8 empty] | v --- níže se nacházejí doplnkové a pomocné údaje k sestavám --- v | [8 empty] | False
Stavba:
Výstavba ZTV NIVY II.
Objekt:
VON - Vedlejší a ostatní náklady
| KSO: |  |  |  |  | CC-CZ:
| Místo: |  | Dačice |  |  | Datum: | 16. 8. 2023
| Zadavatel: |  |  |  |  | IČ:
DIČ:
| Uchazeč: |  |  |  |  | IČ: | Vyplň údaj
|  | Vyplň údaj |  |  |  | DIČ: | Vyplň údaj
| Projektant: |  |  |  |  | IČ:
|  | Ing.Zdeněk Hejtman, Dačice |  |  |  | DIČ:
| Zpracovatel: |  |  |  |  | IČ:
DIČ:
Poznámka:
| Cena bez DPH | [5 empty] | 0
|  |  | Základ daně |  |  | Sazba daně | Výše daně
| DPH | základní | 0 |  |  | 21% | 0
|  | snížená | 0 |  |  | 15% | 0
|  | zákl. přenesená | 0 |  |  | 21% | 0
|  | sníž. přenesená | 0 |  |  | 15% | 0
|  | nulová | 0 |  |  | 0% | 0
| Cena s DPH |  |  | v | CZK |  | 0
REKAPITULACE ČLENĚNÍ SOUPISU PRACÍ
Stavba:
Výstavba ZTV NIVY II.
Objekt:
VON - Vedlejší a ostatní náklady
Místo: |  |  | Dačice |  |  | Datum: | 16. 8. 2023
Zadavatel: | [5 empty] | Projektant: | Ing.Zdeněk Hejtman, Dačice
Uchazeč: |  |  | Vyplň údaj |  |  | Zpracovatel:
Kód dílu - Popis | [6 empty] | Cena celkem [CZK]
Náklady stavby celkem | [6 empty] | 0 | [12 empty] | -1
| VRN - Vedlejší rozpočtové náklady | [5 empty] | 0
| VRN1 - Průzkumné, geodetické a projektové práce | [5 empty] | 0
| VRN3 - Zařízení staveniště | [5 empty] | 0
| VRN7 - Provozní vlivy | [5 empty] | 0
SOUPIS PRACÍ
Stavba:
Výstavba ZTV NIVY II.
Objekt:
VON - Vedlejší a ostatní náklady
Místo: |  |  | Dačice |  |  | Datum: | 16. 8. 2023
Zadavatel: | [5 empty] | Projektant: | Ing.Zdeněk Hejtman, Dačice
Uchazeč: |  |  | Vyplň údaj |  |  | Zpracovatel:
PČ | Typ | Kód | Popis | MJ | Množství | J.cena [CZK] | Cena celkem [CZK] | Cenová soustava |  |  | DPH | J. Nh [h] | Nh celkem [h] | J. hmotnost [t] | Hmotnost celkem [t] | J. suť [t] | Suť Celkem [t]
Náklady soupisu celkem | [6 empty] | 0 | [5 empty] | 0 |  | 0 |  | 0 |  | D | -1 | [7 empty] | 0
| D | VRN | Vedlejší rozpočtové náklady |  |  |  | 0 | [5 empty] | 0 |  | 0 |  | 0 | 5 | D | 0 | ROZPOCET | [6 empty] | 0
| D | VRN1 | Průzkumné, geodetické a projektové práce |  |  |  | 0 | [5 empty] | 0 |  | 0 |  | 0 | 5 | D | 1 | ROZPOCET | [6 empty] | 0
1 | K | 012203000 | Geodetické práce při provádění stavby | … | 1 |  | 0 | CS ÚRS 2023 02 |  |  | základní |  | 0 | 0 | 0 | 0 | 0 | 1024 | K | 2 | ROZPOCET | 0 | 0 | 0 | 0 | 0 | 1 | 0 | 1024 | 86501677
| Online PSC |  | https://podminky.urs.cz/item/CS_URS_2023_02/012203000 | [15 empty] | Online PSC | 2
2 | K | 013254001 | Dokumentace skutečného provedení stavby prováděna dle vyhlášky č.499/2006 sb. příloha č.7- 3x tištěné paré, 1x elektronicky na CD | … | 1 |  | 0 |  |  |  | základní |  | 0 | 0 | 0 | 0 | 0 | 1024 | K | 2 | ROZPOCET | 0 | 0 | 0 | 0 | 0 | 1 | 0 | 1024 | 1724618090
3 | K | 013254002 | Vytýčení stávajících podzemních sítí a vedení příslušnými správci | … | 1 |  | 0 |  |  |  | základní |  | 0 | 0 | 0 | 0 | 0 | 1024 | K | 2 | ROZPOCET | 0 | 0 | 0 | 0 | 0 | 1 | 0 | 1024 | -1931211052
| D | VRN3 | Zařízení staveniště |  |  |  | 0 | [5 empty] | 0 |  | 0 |  | 0 | 5 | D | 1 | ROZPOCET | [6 empty] | 0
4 | K | 030001000 | Zařízení staveniště | … | 1 |  | 0 | CS ÚRS 2023 02 |  |  | základní |  | 0 | 0 | 0 | 0 | 0 | 1024 | K | 2 | ROZPOCET | 0 | 0 | 0 | 0 | 0 | 1 | 0 | 1024 | -522349662
| Online PSC |  | https://podminky.urs.cz/item/CS_URS_2023_02/030001000 | [15 empty] | Online PSC | 2
| D | VRN7 | Provozní vlivy |  |  |  | 0 | [5 empty] | 0 |  | 0 |  | 0 | 5 | D | 1 | ROZPOCET | [6 empty] | 0
5 | K | 072002001 | Silniční provoz - dopravně-inženýrské opatření, dočasné dopravní značení, čištění mechanizace před vjezdem na komunkaci, čištění komunikací, zajištění přístupu a obslužnosti (návrh, vyřízení, realizace) | … | 1 |  | 0 |  |  |  | základní |  | 0 | 0 | 0 | 0 | 0 | 1024 | K | 2 | ROZPOCET | 0 | 0 | 0 | 0 | 0 | 1 | 0 | 1024 | 2050104409

## Stavba401,402
Export Komplet | [28 empty] | 2.0 | [5 empty] | False | False | {9c8cbf19-6380-4352-ade5-792e2e0e0fea}
[20 empty] | >> skryté sloupce << | [13 empty] | 0,01 | 21
[34 empty] | 0,01 | 15
|  | REKAPITULACE STAVBY | [18 empty] | v --- níže se nacházejí doplnkové a pomocné údaje k sestavám --- v | [11 empty] | Návod na vyplnění | 0,001
|  | Kód: |  |  |  |  | 2023-01 | [25 empty] | Měnit lze pouze buňky se žlutým podbarvením! 1) na prvním listu Rekapitulace stavby vyplňte v sestavě a) Souhrnný list - údaje o Uchazeči (přenesou se do ostatních sestav i v jiných listech) b) Rekapitulace objektů - potřebné Ostatní náklady 2) na vybraných listech vyplňte v sestavě a) Krycí list - údaje o Uchazeči, pokud se liší od údajů o Uchazeči na Souhrnném listu (údaje se přenesou do ostatních sestav v daném listu) b) Rekapitulace rozpočtu - potřebné Ostatní náklady c) Celkové náklady za stavbu - ceny u položek - množství, pokud má žluté podbarvení - a v případě potřeby poznámku (ta je ve skrytém sloupci) | 0,01
|  | Stavba: |  |  |  |  | Výstavba ZTV Nivy II. | [26 empty] | 0,1
|  | KSO: | [13 empty] | CC-CZ: | [17 empty] | 1
|  | Místo: |  |  |  |  | Dačice | [8 empty] | Datum: |  | 24. 8. 2023 | [15 empty] | 10
100
|  | Zadavatel: | [13 empty] | IČ: |  | 00246476 | [15 empty] | 0,1
|  |  | Město Dačice, Krajířova 27, Dačice | [12 empty] | DIČ: |  | CZ00246476 | [15 empty] | 0,1
0,1
|  | Uchazeč: | [13 empty] | IČ: |  | Vyplň údaj | [15 empty] | 0,1
|  |  | Vyplň údaj | [12 empty] | DIČ: |  | Vyplň údaj | [15 empty] | 0,1
False
|  | Projektant: | [13 empty] | IČ: |  | 70522111 | [15 empty] | False
|  |  | Ing. Martin Antoňů, Řečice 31, Dačice | [12 empty] | DIČ: | [17 empty] | True
0,01
|  | Zpracovatel: | [13 empty] | IČ: |  | 70522111 | [15 empty] | 0,01
|  |  | Ing. Martin Antoňů | [12 empty] | DIČ: | [17 empty] | True
Poznámka:
|  | Náklady z rozpočtů | [13 empty] | 0
|  | Ostatní náklady ze souhrnného listu | [13 empty] | 0
|  | Cena bez DPH | [13 empty] | 0
[8 empty] | Sazba daně |  |  | Základ daně |  |  |  |  | Výše daně
|  | DPH |  | základní |  |  |  | 21% |  |  | 0 |  |  |  |  | 0
|  |  |  | snížená |  |  |  | 15% |  |  | 0 |  |  |  |  | 0
|  |  |  | zákl. přenesená |  |  |  | 21% |  |  | 0 |  |  |  |  | 0
|  |  |  | sníž. přenesená |  |  |  | 15% |  |  | 0 |  |  |  |  | 0
|  |  |  | nulová |  |  |  | 0% |  |  | 0 |  |  |  |  | 0
|  | Cena s DPH | [6 empty] | v |  |  | CZK |  |  |  | 0
|  | Projektant | [11 empty] | Zpracovatel
|  | Datum a podpis: | [7 empty] | Razítko |  |  |  | Datum a podpis: |  |  | Razítko
|  | Objednavatel | [11 empty] | Uchazeč
|  | Datum a podpis: | [7 empty] | Razítko |  |  |  | Datum a podpis: |  |  | Razítko
REKAPITULACE OBJEKTŮ STAVBY A SOUPISŮ PRACÍ
| Kód: | [6 empty] | 2023-01
| Stavba: | [6 empty] | Výstavba ZTV Nivy II.
| Místo: | [6 empty] | Dačice | [6 empty] | Datum: |  | 24. 8. 2023
| Zadavatel: | [6 empty] | Město Dačice, Krajířova 27, Dačice | [6 empty] | Projektant: |  | Ing. Martin Antoňů, Řečice 31, Dačice |  |  |  | Informatívní údaje z listů zakázek
| Uchazeč: | [13 empty] | Zpracovatel: |  | Ing. Martin Antoňů
| Kód |  |  |  | Popis | [7 empty] | Cena bez DPH [CZK] |  |  |  |  | Cena s DPH [CZK] | Typ |  | z toho Ostat. náklady [CZK] | DPH [CZK] | Normohodiny [h] | DPH základní [CZK] | DPH snížená [CZK] | DPH základní přenesená [CZK] | DPH snížená přenesená [CZK] | Základna DPH základní | Základna DPH snížená | Základna DPH zákl. přenesená | Základna DPH sníž. přenesená | Základna DPH nulová
| 1) Náklady z rozpočtů | [11 empty] | 0 |  |  |  |  | 0 |  |  | 0 | 0 | 0 | 0 | 0 | 0 | 0 | 0 | 0 | 0 | 0 | 0 |  | D | 0 | ###NOIMPORT### | IMPORT | {9c8cbf19-6380-4352-ade5-792e2e0e0fea} | {00000000-0000-0000-0000-000000000000}
/ |  | SO 401 |  |  |  | Veřejné osvětlení | [6 empty] | 0 |  |  |  |  | 0 | STA |  | 0 | 0 | 0 | 0 | 0 | 0 | 0 | 0 | 0 | 0 | 0 | 0 |  |  | 1 |  | IMPORT | {393abc9e-8b43-4e67-82a3-bd104b2614c1} | {9c8cbf19-6380-4352-ade5-792e2e0e0fea} | [13 empty] | 2
/ |  | SO 402 |  |  |  | Rozvody trubek HDPE | [6 empty] | 0 |  |  |  |  | 0 | STA |  | 0 | 0 | 0 | 0 | 0 | 0 | 0 | 0 | 0 | 0 | 0 | 0 |  |  | 1 |  | IMPORT | {439da743-eaa9-4f34-bd48-6ed6a7583ca7} | {9c8cbf19-6380-4352-ade5-792e2e0e0fea} | [13 empty] | 2
| 2) Ostatní náklady ze souhrnného listu | [11 empty] | 0 |  |  |  |  | 0 |  |  | Procent. zadání [% nákladů rozpočtu] | Zařazení nákladů | DPH | DPH [CZK]
|  | Ostatní náklady | [10 empty] | 0 |  |  |  |  | 0 |  |  | 0% | stavební čast | základní | 0 | [12 empty] | OSTATNENAKLADY |  |  | 0 | 0 | 0 | 0 | 0 | 0 | 0 | 0 | 0 | 0 | 1 | 1 | x
|  | Vyplň vlastní | [10 empty] | 0 |  |  |  |  | 0 |  |  | 0% | stavební čast | základní | 0 | [12 empty] | OSTATNENAKLADYVLASTNE |  |  | 0 | 0 | 0 | 0 | 0 | 0 | 0 | 0 | 0 | 0 | 1 | 1
|  | Vyplň vlastní | [10 empty] | 0 |  |  |  |  | 0 |  |  | 0% | stavební čast | základní | 0 | [12 empty] | OSTATNENAKLADYVLASTNE |  |  | 0 | 0 | 0 | 0 | 0 | 0 | 0 | 0 | 0 | 0 | 1 | 1
|  | Vyplň vlastní | [10 empty] | 0 |  |  |  |  | 0 |  |  | 0% | stavební čast | základní | 0 | [12 empty] | OSTATNENAKLADYVLASTNE |  |  | 0 | 0 | 0 | 0 | 0 | 0 | 0 | 0 | 0 | 0 | 1 | 1
| Celkové náklady za stavbu 1) + 2) | [11 empty] | 0 |  |  |  |  | 0

## SO 401 - Veřejné osvětlení
[9 empty] | >> skryté sloupce << | [10 empty] | {393abc9e-8b43-4e67-82a3-bd104b2614c1}
2
| KRYCÍ LIST SOUPISU PRACÍ | [8 empty] | v --- níže se nacházejí doplnkové a pomocné údaje k sestavám --- v | [9 empty] | False
Stavba:
Výstavba ZTV Nivy II.
Objekt:
SO 401 - Veřejné osvětlení
| KSO: |  |  |  |  | CC-CZ:
| Místo: |  | Dačice |  |  | Datum: | 24. 8. 2023
| Zadavatel: |  |  |  |  | IČ: | 00246476
|  | Město Dačice, Krajířova 27, Dačice |  |  |  | DIČ: | CZ00246476
| Uchazeč: |  |  |  |  | IČ: | Vyplň údaj
|  | Vyplň údaj |  |  |  | DIČ: | Vyplň údaj
| Projektant: |  |  |  |  | IČ: | 70522111
|  | Ing. Martin Antoňů, Řečice 31, Dačice |  |  |  | DIČ:
| Zpracovatel: |  |  |  |  | IČ: | 70522111
|  | Ing. Martin Antoňů |  |  |  | DIČ:
Poznámka:
| Náklady z rozpočtu | [5 empty] | 0
| Ostatní náklady | [5 empty] | 0
| Cena bez DPH | [5 empty] | 0
|  |  | Základ daně |  |  | Sazba daně | Výše daně
| DPH | základní | 0 |  |  | 21% | 0
|  | snížená | 0 |  |  | 15% | 0
|  | zákl. přenesená | 0 |  |  | 21% | 0
|  | sníž. přenesená | 0 |  |  | 15% | 0
|  | nulová | 0 |  |  | 0% | 0
| Cena s DPH |  |  | v | CZK |  | 0
| Projektant |  |  | Zpracovatel
| Datum a podpis: |  | Razítko | Datum a podpis: |  |  | Razítko
| Objednavatel |  |  | Uchazeč
| Datum a podpis: |  | Razítko | Datum a podpis: |  |  | Razítko
REKAPITULACE ČLENĚNÍ SOUPISU PRACÍ
Stavba:
Výstavba ZTV Nivy II.
Objekt:
SO 401 - Veřejné osvětlení
Místo: |  |  | Dačice |  |  | Datum: | 24. 8. 2023
Zadavatel: |  |  | Město Dačice, Krajířova 27, Dačice |  |  | Projektant: | Ing. Martin Antoňů, Řečice 31, Dačice
Uchazeč: |  |  | Vyplň údaj |  |  | Zpracovatel: | Ing. Martin Antoňů
Kód dílu - Popis | [6 empty] | Cena celkem [CZK]
1) Náklady ze soupisu prací | [6 empty] | 0 | [13 empty] | -1
| HSV - Práce a dodávky HSV | [5 empty] | 0
| 5 - Komunikace | [5 empty] | 0
| 9 - Ostatní konstrukce a práce-bourání | [5 empty] | 0
| 997 - Přesun sutě | [5 empty] | 0
| M - Práce a dodávky M | [5 empty] | 0
| 21-M - Elektromontáže | [5 empty] | 0
| 46-M - Zemní práce při extr.mont.pracích | [5 empty] | 0
| VRN - Vedlejší rozpočtové náklady | [5 empty] | 0
| VRN1 - Průzkumné, geodetické a projektové práce | [5 empty] | 0
| VRN2 - Příprava staveniště | [5 empty] | 0
| VRN3 - Zařízení staveniště | [5 empty] | 0
| VRN5 - Finanční náklady | [5 empty] | 0
2) Ostatní náklady | [6 empty] | 0 |  |  |  | DPH
| Zařízení staveniště | [5 empty] | 0 |  |  |  | základní | [10 empty] | VRN | 0 | 0 | 0 | 0 | 0 | 1
| Mimostav. doprava | [5 empty] | 0 |  |  |  | základní | [10 empty] | VRN | 0 | 0 | 0 | 0 | 0 | 1
| Územní vlivy | [5 empty] | 0 |  |  |  | základní | [10 empty] | VRN | 0 | 0 | 0 | 0 | 0 | 1
| Provozní vlivy | [5 empty] | 0 |  |  |  | základní | [10 empty] | VRN | 0 | 0 | 0 | 0 | 0 | 1
| Ostatní | [5 empty] | 0 |  |  |  | základní | [10 empty] | VRN | 0 | 0 | 0 | 0 | 0 | 1
| Kompletační činnost | [5 empty] | 0 |  |  |  | základní | [10 empty] | KOMPLETACNA | 0 | 0 | 0 | 0 | 0 | 1
Celkové náklady za stavbu 1) + 2) | [6 empty] | 0
SOUPIS PRACÍ
Stavba:
Výstavba ZTV Nivy II.
Objekt:
SO 401 - Veřejné osvětlení
Místo: |  |  | Dačice |  |  | Datum: | 24. 8. 2023
Zadavatel: |  |  | Město Dačice, Krajířova 27, Dačice |  |  | Projektant: | Ing. Martin Antoňů, Řečice 31, Dačice
Uchazeč: |  |  | Vyplň údaj |  |  | Zpracovatel: | Ing. Martin Antoňů
PČ | Typ | Kód | Popis | MJ | Množství | J.cena [CZK] | Cena celkem [CZK] | Cenová soustava |  |  | DPH | J. Nh [h] | Nh celkem [h] | J. hmotnost [t] | Hmotnost celkem [t] | J. suť [t] | Suť Celkem [t] | Dodavatel
Náklady soupisu celkem | [6 empty] | 0 | [5 empty] | 0 |  | 10.737 |  | 0 |  |  | D | -1 | [7 empty] | 0
| D | HSV | Práce a dodávky HSV |  |  |  | 0 | [5 empty] | 0 |  | 2.432 |  | 0 |  | 1 | D | 0 | ROZPOCET | [6 empty] | 0
| D | 5 | Komunikace |  |  |  | 0 | [5 empty] | 0 |  | 2.432 |  | 0 |  | 1 | D | 1 | ROZPOCET | [6 empty] | 0
76 | K | 572340112 | Vyspravení krytu komunikací po překopech plochy do 15 m2 asfaltovým betonem ACO tl 50 mm | m2 | 6.75 |  | 0 |  |  |  | základní |  | 0 | 0.20745 | 1.4003 | 0 | 0 |  | 4 | K | 2 | ROZPOCET | 0 | 0 | 0 | 0 | 0 | 1 | 0 | 4 | -2001275099
77 | K | 572350112 | Vyspravení krytu komunikací po překopech plochy do 15 m2 asfaltovým betonem ACL tl 100 mm | m2 | 6.75 |  | 0 |  |  |  | základní |  | 0 | 0.14688 | 0.99144 | 0 | 0 |  | 4 | K | 2 | ROZPOCET | 0 | 0 | 0 | 0 | 0 | 1 | 0 | 4 | 1201590333
75 | K | 599142111 | Úprava zálivky dilatačních nebo pracovních spár | m | 18 |  | 0 |  |  |  | základní |  | 0 | 0.00224 | 0.04032 | 0 | 0 |  | 4 | K | 2 | ROZPOCET | 0 | 0 | 0 | 0 | 0 | 1 | 0 | 4 | 1281138732
| D | 9 | Ostatní konstrukce a práce-bourání |  |  |  | 0 | [5 empty] | 0 |  | 0 |  | 0 |  | 1 | D | 1 | ROZPOCET | [6 empty] | 0
74 | K | 938909331 | Čištění vozovek metením ručně podkladu nebo krytu betonového nebo živičného | m2 | 50 |  | 0 |  |  |  | základní |  | 0 | 0 | 0 | 0 | 0 |  | 4 | K | 2 | ROZPOCET | 0 | 0 | 0 | 0 | 0 | 1 | 0 | 4 | -57585576
32 | K | 945421110 | Hydraulická zvedací plošina na automobilovém podvozku výška zdvihu do 18 m včetně obsluhy | hod | 3 |  | 0 |  |  |  | základní |  | 0 | 0 | 0 | 0 | 0 |  | 4 | K | 2 | ROZPOCET | 0 | 0 | 0 | 0 | 0 | 1 | 0 | 4 | -255334381
67 | K | 945421112 | Hydraulický nakládací jeřáb na automobilovém podvozku do 5 t včetně obsluhy | hod | 3 |  | 0 |  |  |  | základní |  | 0 | 0 | 0 | 0 | 0 |  | 4 | K | 2 | ROZPOCET | 0 | 0 | 0 | 0 | 0 | 1 | 0 | 4 | -1838162132
| D | 997 | Přesun sutě |  |  |  | 0 | [5 empty] | 0 |  | 0 |  | 0 |  | 1 | D | 1 | ROZPOCET | [6 empty] | 0
79 | K | 997221845 | Poplatek za uložení odpadu z asfaltových povrchů na skládce (skládkovné) | t | 2.33 |  | 0 |  |  |  | základní |  | 0 | 0 | 0 | 0 | 0 |  | 4 | K | 2 | ROZPOCET | 0 | 0 | 0 | 0 | 0 | 1 | 0 | 4 | 245196832
80 | K | 171201211 | Poplatek za uložení odpadu ze sypaniny na skládce (skládkovné) | t | 6.53 |  | 0 |  |  |  | základní |  | 0 | 0 | 0 | 0 | 0 |  | 4 | K | 2 | ROZPOCET | 0 | 0 | 0 | 0 | 0 | 1 | 0 | 4 | 1475832311
| D | M | Práce a dodávky M |  |  |  | 0 | [5 empty] | 0 |  | 8.3049 |  | 0 |  | 3 | D | 0 | ROZPOCET | [6 empty] | 0
| D | 21-M | Elektromontáže |  |  |  | 0 | [5 empty] | 0 |  | 0.37921 |  | 0 |  | 3 | D | 1 | ROZPOCET | [6 empty] | 0
33 | K | 210100001 | Ukončení vodičů v rozváděči nebo na přístroji včetně zapojení průřezu žíly do 2,5 mm2 | kus | 18 |  | 0 |  |  |  | základní |  | 0 | 0 | 0 | 0 | 0 |  | 64 | K | 2 | ROZPOCET | 0 | 0 | 0 | 0 | 0 | 1 | 0 | 64 | -1148620239
34 | K | 210100151 | Ukončení kabelů smršťovací záklopkou nebo páskou se zapojením bez letování žíly do 4x16 mm2 | kus | 6 |  | 0 |  |  |  | základní |  | 0 | 0 | 0 | 0 | 0 |  | 64 | K | 2 | ROZPOCET | 0 | 0 | 0 | 0 | 0 | 1 | 0 | 64 | -780643137
35 | K | 210202013 | Montáž svítidel výbojkových na výložník | kus | 3 |  | 0 |  |  |  | základní |  | 0 | 0 | 0 | 0 | 0 |  | 64 | K | 2 | ROZPOCET | 0 | 0 | 0 | 0 | 0 | 1 | 0 | 64 | -130893271
36 | M | 348445610 | svítidlo venkovní výbojkové výložníkové LED 15W, 2700K | kus | 3 |  | 0 |  |  |  | základní |  | 0 | 0.0065 | 0.0195 | 0 | 0 |  | 128 | M | 2 | ROZPOCET | 0 | 0 | 0 | 0 | 0 | 1 | 0 | 128 | -1829774575
37 | K | 210204011 | Montáž stožárů osvětlení ocelových samostatně stojících délky do 12 m | kus | 3 |  | 0 |  |  |  | základní |  | 0 | 0 | 0 | 0 | 0 |  | 64 | K | 2 | ROZPOCET | 0 | 0 | 0 | 0 | 0 | 1 | 0 | 64 | 1317927342
38 | M | 316740670 | stožár osvětlovací K 6 - 133/89/60 žárově zinkovaný, s manžetou po dvířka | kus | 3 |  | 0 |  |  |  | základní |  | 0 | 0.062 | 0.186 | 0 | 0 |  | 128 | M | 2 | ROZPOCET | 0 | 0 | 0 | 0 | 0 | 1 | 0 | 128 | 752314904
39 | K | 210204100 | Montáž výložníků osvětlení jednoramenných sloupových hmotnosti do 35 kg | kus | 3 |  | 0 |  |  |  | základní |  | 0 | 0 | 0 | 0 | 0 |  | 64 | K | 2 | ROZPOCET | 0 | 0 | 0 | 0 | 0 | 1 | 0 | 64 | -1216577180
40 | M | 316770600 | výložník V1-750 | kus | 3 |  | 0 |  |  |  | základní |  | 0 | 0.016 | 0.048 | 0 | 0 |  | 128 | M | 2 | ROZPOCET | 0 | 0 | 0 | 0 | 0 | 1 | 0 | 128 | -741210382
41 | K | 210204201 | Montáž elektrovýzbroje stožárů osvětlení 1 okruh | kus | 3 |  | 0 |  |  |  | základní |  | 0 | 0 | 0 | 0 | 0 |  | 64 | K | 2 | ROZPOCET | 0 | 0 | 0 | 0 | 0 | 1 | 0 | 64 | 1949966222
59 | M | 345627750.1 | svorkovnice řady SR | kus | 3 |  | 0 |  |  |  | základní |  | 0 | 0.00052 | 0.00156 | 0 | 0 |  | 128 | M | 2 | ROZPOCET | 0 | 0 | 0 | 0 | 0 | 1 | 0 | 128 | -1826028496
43 | K | 210220022 | Montáž uzemňovacího vedení vodičů FeZn pomocí svorek v zemi drátem do 10 mm ve městské zástavbě | m | 82 |  | 0 |  |  |  | základní |  | 0 | 0 | 0 | 0 | 0 |  | 64 | K | 2 | ROZPOCET | 0 | 0 | 0 | 0 | 0 | 1 | 0 | 64 | -333445251
44 | M | 354410730 | drát průměr 10 mm FeZn | kg | 55.76 |  | 0 |  |  |  | základní |  | 0 | 0.001 | 0.05576 | 0 | 0 |  | 128 | M | 2 | ROZPOCET | 0 | 0 | 0 | 0 | 0 | 1 | 0 | 128 | 1828887465
45 | K | 210220301 | Montáž svorek hromosvodných typu SS, SR 03 se 2 šrouby | kus | 15 |  | 0 |  |  |  | základní |  | 0 | 0 | 0 | 0 | 0 |  | 64 | K | 2 | ROZPOCET | 0 | 0 | 0 | 0 | 0 | 1 | 0 | 64 | 1967828936
46 | M | 354418950 | svorka připojovací SP1 k připojení kovových částí | kus | 3 |  | 0 |  |  |  | základní |  | 0 | 0.00016 | 0.00048 | 0 | 0 |  | 128 | M | 2 | ROZPOCET | 0 | 0 | 0 | 0 | 0 | 1 | 0 | 128 | 1369511765
47 | M | 354418850 | svorka spojovací SS pro lano D8-10 mm | kus | 12 |  | 0 |  |  |  | základní |  | 0 | 0.00023 | 0.00276 | 0 | 0 |  | 128 | M | 2 | ROZPOCET | 0 | 0 | 0 | 0 | 0 | 1 | 0 | 128 | -331810199
48 | K | 210802159 | Montáž měděných vodičů CMSM, CMFM, A03VV, AO5, CGLU, CYH, CYLY, HO3VV, HO5 3x1,50 mm2 pevně | m | 24 |  | 0 |  |  |  | základní |  | 0 | 0 | 0 | 0 | 0 |  | 64 | K | 2 | ROZPOCET | 0 | 0 | 0 | 0 | 0 | 1 | 0 | 64 | 1162548537
49 | M | 341110300 | kabel silový s Cu jádrem CYKY 3x1,5 mm2 | m | 25.2 |  | 0 |  |  |  | základní |  | 0 | 0.00012 | 0.003024 | 0 | 0 |  | 128 | M | 2 | ROZPOCET | 0 | 0 | 0 | 0 | 0 | 1 | 0 | 128 | 909756086
56 | K | 210901015 | Montáž hliníkových kabelů AYKY 750 V 4x16 mm2 volně uložených | m | 97 |  | 0 |  |  |  | základní |  | 0 | 0 | 0 | 0 | 0 |  | 64 | K | 2 | ROZPOCET | 0 | 0 | 0 | 0 | 0 | 1 | 0 | 64 | -2068932551
57 | M | 341123160 | kabel silový s Al jádrem AYKY 4x16 mm2 | m | 101.85 |  | 0 |  |  |  | základní |  | 0 | 0.00061 | 0.062128 | 0 | 0 |  | 128 | M | 2 | ROZPOCET | 0 | 0 | 0 | 0 | 0 | 1 | 0 | 128 | 1798977442
81 | K | 743991100 | Měření zemních odporů zemniče | kus | 1 |  | 0 |  |  |  | základní |  | 0 | 0 | 0 | 0 | 0 |  | 16 | K | 2 | ROZPOCET | 0 | 0 | 0 | 0 | 0 | 1 | 0 | 16 | 2015602247
82 | K | 740991200 | Celková prohlídka elektrického rozvodu a zařízení do 500 000,- Kč | kus | 1 |  | 0 |  |  |  | základní |  | 0 | 0 | 0 | 0 | 0 |  | 16 | K | 2 | ROZPOCET | 0 | 0 | 0 | 0 | 0 | 1 | 0 | 16 | -65902401
| D | 46-M | Zemní práce při extr.mont.pracích |  |  |  | 0 | [5 empty] | 0 |  | 7.9257 |  | 0 |  | 3 | D | 1 | ROZPOCET | [6 empty] | 0
1 | K | 460010024 | Vytyčení trasy vedení kabelového podzemního v zastavěném prostoru | km | 0.082 |  | 0 |  |  |  | základní |  | 0 | 0.0088 | 0.0007216 | 0 | 0 |  | 64 | K | 2 | ROZPOCET | 0 | 0 | 0 | 0 | 0 | 1 | 0 | 64 | -1999810738
2 | K | 460030039 | Rozebrání dlažeb ručně z dlaždic zámkových do písku spáry nezalité | m2 | 2 |  | 0 |  |  |  | základní |  | 0 | 0 | 0 | 0 | 0 |  | 64 | K | 2 | ROZPOCET | 0 | 0 | 0 | 0 | 0 | 1 | 0 | 64 | -196326202
30 | K | 460030092 | Vytrhání obrub ležatých chodníkových s odhozením nebo naložením na dopravní prostředek | m | 2 |  | 0 |  |  |  | základní |  | 0 | 0 | 0 | 0 | 0 |  | 64 | K | 2 | ROZPOCET | 0 | 0 | 0 | 0 | 0 | 1 | 0 | 64 | 1382405271
71 | K | 460030153 | Odstranění podkladu nebo krytu komunikace z kameniva drceného tloušťky do 30 cm | m2 | 6.75 |  | 0 |  |  |  | základní |  | 0 | 0 | 0 | 0 | 0 |  | 64 | K | 2 | ROZPOCET | 0 | 0 | 0 | 0 | 0 | 1 | 0 | 64 | 402338478
70 | K | 460030173 | Odstranění podkladu nebo krytu komunikace ze živice tloušťky do 15 cm | m2 | 6.75 |  | 0 |  |  |  | základní |  | 0 | 0 | 0 | 0 | 0 |  | 64 | K | 2 | ROZPOCET | 0 | 0 | 0 | 0 | 0 | 1 | 0 | 64 | 1920080450
69 | K | 460030193 | Řezání podkladu nebo krytu živičného tloušťky do 15 cm | m | 18 |  | 0 |  |  |  | základní |  | 0 | 0 | 0 | 0 | 0 |  | 64 | K | 2 | ROZPOCET | 0 | 0 | 0 | 0 | 0 | 1 | 0 | 64 | -300749720
21 | K | 460050004 | Hloubení nezapažených jam pro stožáry jednoduché délky do 8 m na rovině ručně v hornině tř 4 | kus | 3 |  | 0 |  |  |  | základní |  | 0 | 0 | 0 | 0 | 0 |  | 64 | K | 2 | ROZPOCET | 0 | 0 | 0 | 0 | 0 | 1 | 0 | 64 | -784351487
6 | K | 460070754 | Hloubení nezapažených jam pro ostatní konstrukce ručně v hornině tř 4 | m3 | 1 |  | 0 |  |  |  | základní |  | 0 | 0 | 0 | 0 | 0 |  | 64 | K | 2 | ROZPOCET | 0 | 0 | 0 | 0 | 0 | 1 | 0 | 64 | -1649283329
62 | K | 460080013 | Základové konstrukce z monolitického betonu C 12/15 bez bednění | m3 | 0.9 |  | 0 |  |  |  | základní |  | 0 | 2.2563 | 2.0307 | 0 | 0 |  | 64 | K | 2 | ROZPOCET | 0 | 0 | 0 | 0 | 0 | 1 | 0 | 64 | -575937853
63 | M | 286112500 | trubka KGEM s hrdlem 250X6,2X5M SN4KOEX,PVC | kus | 0.6 |  | 0 |  |  |  | základní |  | 0 | 0.03757 | 0.022542 | 0 | 0 |  | 128 | M | 2 | ROZPOCET | 0 | 0 | 0 | 0 | 0 | 1 | 0 | 128 | 60839999
60 | K | 460080201 | Zřízení nezabudovaného bednění základových konstrukcí | m2 | 2.88 |  | 0 |  |  |  | základní |  | 0 | 0.00117 | 0.0033696 | 0 | 0 |  | 64 | K | 2 | ROZPOCET | 0 | 0 | 0 | 0 | 0 | 1 | 0 | 64 | 1458999284
61 | K | 460080301 | Odstranění nezabudovaného bednění základových konstrukcí | m2 | 2.88 |  | 0 |  |  |  | základní |  | 0 | 0 | 0 | 0 | 0 |  | 64 | K | 2 | ROZPOCET | 0 | 0 | 0 | 0 | 0 | 1 | 0 | 64 | -1554270594
78 | K | 460120019 | Naložení výkopku strojně z hornin třídy 1až4 | m3 | 4.863 |  | 0 |  |  |  | základní |  | 0 | 0 | 0 | 0 | 0 |  | 64 | K | 2 | ROZPOCET | 0 | 0 | 0 | 0 | 0 | 1 | 0 | 64 | 303496674
4 | K | 460200164 | Hloubení kabelových nezapažených rýh ručně š 35 cm, hl 80 cm, v hornině tř 4 | m | 71 |  | 0 |  |  |  | základní |  | 0 | 0 | 0 | 0 | 0 |  | 64 | K | 2 | ROZPOCET | 0 | 0 | 0 | 0 | 0 | 1 | 0 | 64 | -676597577
5 | K | 460200284 | Hloubení kabelových nezapažených rýh ručně š 50 cm, hl 100 cm, v hornině tř 4 | m | 11 |  | 0 |  |  |  | základní |  | 0 | 0 | 0 | 0 | 0 |  | 64 | K | 2 | ROZPOCET | 0 | 0 | 0 | 0 | 0 | 1 | 0 | 64 | 1189963717
31 | K | 460260001 | Zatažení kabelu do chráničky | m | 82 |  | 0 |  |  |  | základní |  | 0 | 0 | 0 | 0 | 0 |  | 64 | K | 2 | ROZPOCET | 0 | 0 | 0 | 0 | 0 | 1 | 0 | 64 | -552617583
17 | K | 460300002 | Zásyp jam nebo rýh strojně včetně zhutnění ve volném terénu | m3 | 1 |  | 0 |  |  |  | základní |  | 0 | 0 | 0 | 0 | 0 |  | 64 | K | 2 | ROZPOCET | 0 | 0 | 0 | 0 | 0 | 1 | 0 | 64 | 587863257
13 | K | 460421201 | Lože kabelů z prohozeného výkopku tl 5 cm nad kabel, bez zakrytí, šířky do 65 cm | m | 82 |  | 0 |  |  |  | základní |  | 0 | 0 | 0 | 0 | 0 |  | 64 | K | 2 | ROZPOCET | 0 | 0 | 0 | 0 | 0 | 1 | 0 | 64 | -1768384106
22 | K | 460490012 | Krytí kabelů výstražnou fólií šířky 25 cm | m | 82 |  | 0 |  |  |  | základní |  | 0 | 7e-05 | 0.00574 | 0 | 0 |  | 64 | K | 2 | ROZPOCET | 0 | 0 | 0 | 0 | 0 | 1 | 0 | 64 | 1710860232
11 | K | 460510054 | Kabelové prostupy z trub plastových do rýhy bez obsypu, průměru do 10 cm | m | 71 |  | 0 |  |  |  | základní |  | 0 | 0 | 0 | 0 | 0 |  | 64 | K | 2 | ROZPOCET | 0 | 0 | 0 | 0 | 0 | 1 | 0 | 64 | 1486486054
68 | M | 345713520 | trubka elektroinstalační ohebná Kopoflex, HDPE+LDPE KF 09063 | m | 74.55 |  | 0 |  |  |  | základní |  | 0 | 0.00035 | 0.026092 | 0 | 0 |  | 128 | M | 2 | ROZPOCET | 0 | 0 | 0 | 0 | 0 | 1 | 0 | 128 | 259575849
9 | K | 460510055 | Kabelové prostupy z trub plastových do rýhy bez obsypu, průměru do 15 cm | m | 11 |  | 0 |  |  |  | základní |  | 0 | 0 | 0 | 0 | 0 |  | 64 | K | 2 | ROZPOCET | 0 | 0 | 0 | 0 | 0 | 1 | 0 | 64 | -839936551
10 | M | 345713550 | trubka elektroinstalační ohebná Kopoflex, HDPE+LDPE KF 09110 | m | 11.55 |  | 0 |  |  |  | základní |  | 0 | 0.00069 | 0.0079695 | 0 | 0 |  | 128 | M | 2 | ROZPOCET | 0 | 0 | 0 | 0 | 0 | 1 | 0 | 128 | -773333181
66 | K | 460520151 | Křižovatka betonového kabelového žlabu s inženýrskými sítěmi bez zásypu | kus | 4 |  | 0 |  |  |  | základní |  | 0 | 0.154 | 0.616 | 0 | 0 |  | 64 | K | 2 | ROZPOCET | 0 | 0 | 0 | 0 | 0 | 1 | 0 | 64 | 437548797
16 | K | 460560164 | Zásyp rýh ručně šířky 35 cm, hloubky 80 cm, z horniny třídy 4 | m | 71 |  | 0 |  |  |  | základní |  | 0 | 0 | 0 | 0 | 0 |  | 64 | K | 2 | ROZPOCET | 0 | 0 | 0 | 0 | 0 | 1 | 0 | 64 | -657351996
15 | K | 460560284 | Zásyp rýh ručně šířky 50 cm, hloubky 100 cm, z horniny třídy 4 | m | 11 |  | 0 |  |  |  | základní |  | 0 | 0 | 0 | 0 | 0 |  | 64 | K | 2 | ROZPOCET | 0 | 0 | 0 | 0 | 0 | 1 | 0 | 64 | 586704123
19 | K | 460600023 | Vodorovné přemístění horniny jakékoliv třídy do 1000 m | m3 | 4.863 |  | 0 |  |  |  | základní |  | 0 | 0 | 0 | 0 | 0 |  | 64 | K | 2 | ROZPOCET | 0 | 0 | 0 | 0 | 0 | 1 | 0 | 64 | -2075900633
20 | K | 460600031 | Příplatek k vodorovnému přemístění horniny za každých dalších 1000 m | m3 | 24.315 |  | 0 |  |  |  | základní |  | 0 | 0 | 0 | 0 | 0 |  | 64 | K | 2 | ROZPOCET | 0 | 0 | 0 | 0 | 0 | 1 | 0 | 64 | -270893629
18 | K | 460620014 | Provizorní úprava terénu se zhutněním, v hornině tř 4 | m2 | 95 |  | 0 |  |  |  | základní |  | 0 | 0 | 0 | 0 | 0 |  | 64 | K | 2 | ROZPOCET | 0 | 0 | 0 | 0 | 0 | 1 | 0 | 64 | -231246731
24 | K | 460650053 | Zřízení podkladní vrstvy vozovky a chodníku ze štěrkodrti se zhutněním tloušťky do 15 cm | m2 | 7.75 |  | 0 |  |  |  | základní |  | 0 | 0.27994 | 2.1695 | 0 | 0 |  | 64 | K | 2 | ROZPOCET | 0 | 0 | 0 | 0 | 0 | 1 | 0 | 64 | -1092361677
72 | K | 460650063 | Zřízení podkladní vrstvy vozovky a chodníku z kameniva drceného se zhutněním tloušťky do 20 cm | m2 | 6.75 |  | 0 |  |  |  | základní |  | 0 | 0.38626 | 2.6073 | 0 | 0 |  | 64 | K | 2 | ROZPOCET | 0 | 0 | 0 | 0 | 0 | 1 | 0 | 64 | 795069058
25 | K | 460650176 | Očištění dlaždic betonových tvarovaných nebo zámkových z rozebraných dlažeb | m2 | 2 |  | 0 |  |  |  | základní |  | 0 | 0 | 0 | 0 | 0 |  | 64 | K | 2 | ROZPOCET | 0 | 0 | 0 | 0 | 0 | 1 | 0 | 64 | -1044952962
29 | K | 460650182 | Osazení betonových obrubníků ležatých chodníkových do betonu prostého | m | 2 |  | 0 |  |  |  | základní |  | 0 | 0.11934 | 0.23868 | 0 | 0 |  | 64 | K | 2 | ROZPOCET | 0 | 0 | 0 | 0 | 0 | 1 | 0 | 64 | -525768811
28 | K | 460650192 | Očištění vybouraných obrubníků chodníkových od spojovacího materiálu s odklizením do 10 m | m | 2 |  | 0 |  |  |  | základní |  | 0 | 0 | 0 | 0 | 0 |  | 64 | K | 2 | ROZPOCET | 0 | 0 | 0 | 0 | 0 | 1 | 0 | 64 | -919037359
26 | K | 460650932 | Kladení dlažby po překopech dlaždice betonové zámkové do lože z kameniva těženého | m2 | 2 |  | 0 |  |  |  | základní |  | 0 | 0.08425 | 0.1685 | 0 | 0 |  | 64 | K | 2 | ROZPOCET | 0 | 0 | 0 | 0 | 0 | 1 | 0 | 64 | 541745122
27 | M | 592452990 | dlažba se zámkem BEST-BEATON rovný 20x16,5x8 cm přírodní | m2 | 0.2 |  | 0 |  |  |  | základní |  | 0 | 0.143 | 0.0286 | 0 | 0 |  | 128 | M | 2 | ROZPOCET | 0 | 0 | 0 | 0 | 0 | 1 | 0 | 128 | -1692601844
73 | K | 460680204 | Vybourání otvorů ve zdivu betonovém plochy do 0,02 m2, tloušťky do 60 cm | kus | 1 |  | 0 |  |  |  | základní |  | 0 | 0 | 0 | 0 | 0 |  | 64 | K | 2 | ROZPOCET | 0 | 0 | 0 | 0 | 0 | 1 | 0 | 64 | 138287091
| D | VRN | Vedlejší rozpočtové náklady |  |  |  | 0 | [5 empty] | 0 |  | 0 |  | 0 |  | 5 | D | 0 | ROZPOCET | [6 empty] | 0
| D | VRN1 | Průzkumné, geodetické a projektové práce |  |  |  | 0 | [5 empty] | 0 |  | 0 |  | 0 |  | 5 | D | 1 | ROZPOCET | [6 empty] | 0
51 | K | 012303000 | Geodetické práce po výstavbě | Kč | 1 |  | 0 |  |  |  | základní |  | 0 | 0 | 0 | 0 | 0 |  | 1024 | K | 2 | ROZPOCET | 0 | 0 | 0 | 0 | 0 | 1 | 0 | 1024 | 629066330
| D | VRN2 | Příprava staveniště |  |  |  | 0 | [5 empty] | 0 |  | 0 |  | 0 |  | 5 | D | 1 | ROZPOCET | [6 empty] | 0
52 | K | 020001000 | Vytýčení inženýrských sítí | Kč | 1 |  | 0 |  |  |  | základní |  | 0 | 0 | 0 | 0 | 0 |  | 1024 | K | 2 | ROZPOCET | 0 | 0 | 0 | 0 | 0 | 1 | 0 | 1024 | 1484961058
| D | VRN3 | Zařízení staveniště |  |  |  | 0 | [5 empty] | 0 |  | 0 |  | 0 |  | 5 | D | 1 | ROZPOCET | [6 empty] | 0
53 | K | 034403000 | Dopravní značení | Kč | 1 |  | 0 |  |  |  | základní |  | 0 | 0 | 0 | 0 | 0 |  | 1024 | K | 2 | ROZPOCET | 0 | 0 | 0 | 0 | 0 | 1 | 0 | 1024 | 780735262
| D | VRN5 | Finanční náklady |  |  |  | 0 | [5 empty] | 0 |  | 0 |  | 0 |  | 5 | D | 1 | ROZPOCET | [6 empty] | 0
55 | K | 053103000 | Místní poplatky | Kč | 1 |  | 0 |  |  |  | základní |  | 0 | 0 | 0 | 0 | 0 |  | 1024 | K | 2 | ROZPOCET | 0 | 0 | 0 | 0 | 0 | 1 | 0 | 1024 | -222423020

## SO 402 - Rozvody trubek HDPE
[9 empty] | >> skryté sloupce << | [10 empty] | {439da743-eaa9-4f34-bd48-6ed6a7583ca7}
2
| KRYCÍ LIST SOUPISU PRACÍ | [8 empty] | v --- níže se nacházejí doplnkové a pomocné údaje k sestavám --- v | [9 empty] | False
Stavba:
Výstavba ZTV Nivy II.
Objekt:
SO 402 - Rozvody trubek HDPE
| KSO: |  |  |  |  | CC-CZ:
| Místo: |  | Dačice |  |  | Datum: | 24. 8. 2023
| Zadavatel: |  |  |  |  | IČ: | 00246476
|  | Město Dačice, Krajířova 27, Dačice |  |  |  | DIČ: | CZ00246476
| Uchazeč: |  |  |  |  | IČ: | Vyplň údaj
|  | Vyplň údaj |  |  |  | DIČ: | Vyplň údaj
| Projektant: |  |  |  |  | IČ: | 70522111
|  | Ing. Martin Antoňů, Řečice 31, Dačice |  |  |  | DIČ:
| Zpracovatel: |  |  |  |  | IČ: | 70522111
|  | Ing. Martin Antoňů |  |  |  | DIČ:
Poznámka:
| Náklady z rozpočtu | [5 empty] | 0
| Ostatní náklady | [5 empty] | 0
| Cena bez DPH | [5 empty] | 0
|  |  | Základ daně |  |  | Sazba daně | Výše daně
| DPH | základní | 0 |  |  | 21% | 0
|  | snížená | 0 |  |  | 15% | 0
|  | zákl. přenesená | 0 |  |  | 21% | 0
|  | sníž. přenesená | 0 |  |  | 15% | 0
|  | nulová | 0 |  |  | 0% | 0
| Cena s DPH |  |  | v | CZK |  | 0
| Projektant |  |  | Zpracovatel
| Datum a podpis: |  | Razítko | Datum a podpis: |  |  | Razítko
| Objednavatel |  |  | Uchazeč
| Datum a podpis: |  | Razítko | Datum a podpis: |  |  | Razítko
REKAPITULACE ČLENĚNÍ SOUPISU PRACÍ
Stavba:
Výstavba ZTV Nivy II.
Objekt:
SO 402 - Rozvody trubek HDPE
Místo: |  |  | Dačice |  |  | Datum: | 24. 8. 2023
Zadavatel: |  |  | Město Dačice, Krajířova 27, Dačice |  |  | Projektant: | Ing. Martin Antoňů, Řečice 31, Dačice
Uchazeč: |  |  | Vyplň údaj |  |  | Zpracovatel: | Ing. Martin Antoňů
Kód dílu - Popis | [6 empty] | Cena celkem [CZK]
1) Náklady ze soupisu prací | [6 empty] | 0 | [13 empty] | -1
| HSV - Práce a dodávky HSV | [5 empty] | 0
| 997 - Přesun sutě | [5 empty] | 0
| M - Práce a dodávky M | [5 empty] | 0
| 22-M - Montáže oznam. a zabezp. zařízení | [5 empty] | 0
| 46-M - Zemní práce při extr.mont.pracích | [5 empty] | 0
| VRN - Vedlejší rozpočtové náklady | [5 empty] | 0
| VRN1 - Průzkumné, geodetické a projektové práce | [5 empty] | 0
2) Ostatní náklady | [6 empty] | 0 |  |  |  | DPH
| Zařízení staveniště | [5 empty] | 0 |  |  |  | základní | [10 empty] | VRN | 0 | 0 | 0 | 0 | 0 | 1
| Mimostav. doprava | [5 empty] | 0 |  |  |  | základní | [10 empty] | VRN | 0 | 0 | 0 | 0 | 0 | 1
| Územní vlivy | [5 empty] | 0 |  |  |  | základní | [10 empty] | VRN | 0 | 0 | 0 | 0 | 0 | 1
| Provozní vlivy | [5 empty] | 0 |  |  |  | základní | [10 empty] | VRN | 0 | 0 | 0 | 0 | 0 | 1
| Ostatní | [5 empty] | 0 |  |  |  | základní | [10 empty] | VRN | 0 | 0 | 0 | 0 | 0 | 1
| Kompletační činnost | [5 empty] | 0 |  |  |  | základní | [10 empty] | KOMPLETACNA | 0 | 0 | 0 | 0 | 0 | 1
Celkové náklady za stavbu 1) + 2) | [6 empty] | 0
SOUPIS PRACÍ
Stavba:
Výstavba ZTV Nivy II.
Objekt:
SO 402 - Rozvody trubek HDPE
Místo: |  |  | Dačice |  |  | Datum: | 24. 8. 2023
Zadavatel: |  |  | Město Dačice, Krajířova 27, Dačice |  |  | Projektant: | Ing. Martin Antoňů, Řečice 31, Dačice
Uchazeč: |  |  | Vyplň údaj |  |  | Zpracovatel: | Ing. Martin Antoňů
PČ | Typ | Kód | Popis | MJ | Množství | J.cena [CZK] | Cena celkem [CZK] | Cenová soustava |  |  | DPH | J. Nh [h] | Nh celkem [h] | J. hmotnost [t] | Hmotnost celkem [t] | J. suť [t] | Suť Celkem [t] | Dodavatel
Náklady soupisu celkem | [6 empty] | 0 | [5 empty] | 0 |  | 2.5405 |  | 0 |  |  | D | -1 | [7 empty] | 0
| D | HSV | Práce a dodávky HSV |  |  |  | 0 | [5 empty] | 0 |  | 0 |  | 0 |  | 1 | D | 0 | ROZPOCET | [6 empty] | 0
| D | 997 | Přesun sutě |  |  |  | 0 | [5 empty] | 0 |  | 0 |  | 0 |  | 1 | D | 1 | ROZPOCET | [6 empty] | 0
44 | K | 171201211 | Poplatek za uložení odpadu ze sypaniny na skládce (skládkovné) | t | 6.385 |  | 0 |  |  |  | základní |  | 0 | 0 | 0 | 0 | 0 |  | 4 | K | 2 | ROZPOCET | 0 | 0 | 0 | 0 | 0 | 1 | 0 | 4 | -1795800826
| D | M | Práce a dodávky M |  |  |  | 0 | [5 empty] | 0 |  | 2.5405 |  | 0 |  | 3 | D | 0 | ROZPOCET | [6 empty] | 0
| D | 22-M | Montáže oznam. a zabezp. zařízení |  |  |  | 0 | [5 empty] | 0 |  | 0.2856 |  | 0 |  | 3 | D | 1 | ROZPOCET | [6 empty] | 0
29 | K | 220182001 | Zatažení 1 až 3 trubky HDPE do otvoru kabelovodu | m | 52 |  | 0 |  |  |  | základní |  | 0 | 4e-05 | 0.00208 | 0 | 0 |  | 64 | K | 2 | ROZPOCET | 0 | 0 | 0 | 0 | 0 | 1 | 0 | 64 | 863197332
26 | K | 220182022 | Uložení HDPE trubky pro optický kabel do výkopu bez zřízení lože a bez krytí | m | 425 |  | 0 |  |  |  | základní |  | 0 | 2e-05 | 0.0085 | 0 | 0 |  | 64 | K | 2 | ROZPOCET | 0 | 0 | 0 | 0 | 0 | 1 | 0 | 64 | -1745707877
39 | M | 286139600 | trubka HDPE 16/12 (oranžová) | m | 134.4 |  | 0 |  |  |  | základní |  | 0 | 0.00034 | 0.045696 | 0 | 0 |  | 128 | M | 2 | ROZPOCET | 0 | 0 | 0 | 0 | 0 | 1 | 0 | 128 | 1724117652
40 | M | 286139600.1 | trubka HDPE 10/6 (zelená) | m | 311.85 |  | 0 |  |  |  | základní |  | 0 | 0.00034 | 0.10603 | 0 | 0 |  | 128 | M | 2 | ROZPOCET | 0 | 0 | 0 | 0 | 0 | 1 | 0 | 128 | -2078692808
35 | K | 220182024 | Označení optického kabelu nebo spojky dvojicí magnetu | kus | 3 |  | 0 |  |  |  | základní |  | 0 | 8e-05 | 0.00024 | 0 | 0 |  | 64 | K | 2 | ROZPOCET | 0 | 0 | 0 | 0 | 0 | 1 | 0 | 64 | -717386934
36 | M | M001 | Marker 3M Ball | kus | 3 |  | 0 |  |  |  | základní |  | 0 | 0 | 0 | 0 | 0 |  | 256 | M | 2 | ROZPOCET | 0 | 0 | 0 | 0 | 0 | 1 | 0 | 64 | -2120305141
34 | K | 220182023 | Kontrola tlakutěsnosti HDPE trubky | kus | 6 |  | 0 |  |  |  | základní |  | 0 | 0.00251 | 0.01506 | 0 | 0 |  | 64 | K | 2 | ROZPOCET | 0 | 0 | 0 | 0 | 0 | 1 | 0 | 64 | -1290880373
32 | K | 220182025 | Kontrola průchodnosti trubky pro optický kabel | km | 0.128 |  | 0 |  |  |  | základní |  | 0 | 0.00239 | 0.00030592 | 0 | 0 |  | 64 | K | 2 | ROZPOCET | 0 | 0 | 0 | 0 | 0 | 1 | 0 | 64 | -767029925
27 | K | 220182027 | Montáž koncovky nebo záslepky Plasson na HDPE trubku | kus | 24 |  | 0 |  |  |  | základní |  | 0 | 5e-05 | 0.0012 | 0 | 0 |  | 64 | K | 2 | ROZPOCET | 0 | 0 | 0 | 0 | 0 | 1 | 0 | 64 | 756577026
37 | M | M002 | Koncovka HDPE 10 | kus | 12 |  | 0 |  |  |  | základní |  | 0 | 0 | 0 | 0 | 0 |  | 256 | M | 2 | ROZPOCET | 0 | 0 | 0 | 0 | 0 | 1 | 0 | 64 | -1216611922
38 | M | M003 | Koncovka HDPE 16 | kus | 12 |  | 0 |  |  |  | základní |  | 0 | 0 | 0 | 0 | 0 |  | 256 | M | 2 | ROZPOCET | 0 | 0 | 0 | 0 | 0 | 1 | 0 | 64 | 360607941
28 | K | 220182029 | Montáž plastové komory na spojkování optického kabelu | kus | 1 |  | 0 |  |  |  | základní |  | 0 | 0.00028 | 0.00028 | 0 | 0 |  | 64 | K | 2 | ROZPOCET | 0 | 0 | 0 | 0 | 0 | 1 | 0 | 64 | -371469106
41 | M | 345732280 | kabelová komora s betonovým víkem | kus | 1 |  | 0 |  |  |  | základní |  | 0 | 0.076 | 0.076 | 0 | 0 |  | 256 | M | 2 | ROZPOCET | 0 | 0 | 0 | 0 | 0 | 1 | 0 | 64 | -1099344543
43 | K | 899721111 | Signalizační vodič na potrubí HDPE | m | 159 |  | 0 |  |  |  | základní |  | 0 | 0.00019 | 0.03021 | 0 | 0 |  | 4 | K | 2 | ROZPOCET | 0 | 0 | 0 | 0 | 0 | 1 | 0 | 4 | -1570712182
| D | 46-M | Zemní práce při extr.mont.pracích |  |  |  | 0 | [5 empty] | 0 |  | 2.2549 |  | 0 |  | 3 | D | 1 | ROZPOCET | [6 empty] | 0
1 | K | 460010025 | Vytyčení trasy inženýrských sítí v zastavěném prostoru | km | 0.14 |  | 0 |  |  |  | základní |  | 0 | 0.0099 | 0.001386 | 0 | 0 |  | 64 | K | 2 | ROZPOCET | 0 | 0 | 0 | 0 | 0 | 1 | 0 | 64 | 1709759266
2 | K | 460070754 | Hloubení nezapažených jam pro ostatní konstrukce ručně v hornině tř 4 | m3 | 0.5 |  | 0 |  |  |  | základní |  | 0 | 0 | 0 | 0 | 0 |  | 64 | K | 2 | ROZPOCET | 0 | 0 | 0 | 0 | 0 | 1 | 0 | 64 | 1024623904
3 | K | 460080013 | Základové konstrukce z monolitického betonu C 12/15 bez bednění | m3 | 0.21 |  | 0 |  |  |  | základní |  | 0 | 2.2563 | 0.47383 | 0 | 0 |  | 64 | K | 2 | ROZPOCET | 0 | 0 | 0 | 0 | 0 | 1 | 0 | 64 | 1770768944
4 | K | 460120019 | Naložení výkopku strojně z hornin třídy 1až4 | m3 | 3.547 |  | 0 |  |  |  | základní |  | 0 | 0 | 0 | 0 | 0 |  | 64 | K | 2 | ROZPOCET | 0 | 0 | 0 | 0 | 0 | 1 | 0 | 64 | -1608874308
5 | K | 460200164 | Hloubení kabelových nezapažených rýh ručně š 35 cm, hl 80 cm, v hornině tř 4 | m | 63 |  | 0 |  |  |  | základní |  | 0 | 0 | 0 | 0 | 0 |  | 64 | K | 2 | ROZPOCET | 0 | 0 | 0 | 0 | 0 | 1 | 0 | 64 | -492739837
23 | K | 460200284 | Hloubení kabelových nezapažených rýh ručně š 50 cm, hl 100 cm, v hornině tř 4 | m | 25.667 |  | 0 |  |  |  | základní |  | 0 | 0 | 0 | 0 | 0 |  | 64 | K | 2 | ROZPOCET | 0 | 0 | 0 | 0 | 0 | 1 | 0 | 64 | -1681756710
8 | K | 460421201 | Lože kabelů z prohozeného výkopku tl 5 cm nad kabel, bez zakrytí, šířky do 65 cm | m | 140 |  | 0 |  |  |  | základní |  | 0 | 0 | 0 | 0 | 0 |  | 64 | K | 2 | ROZPOCET | 0 | 0 | 0 | 0 | 0 | 1 | 0 | 64 | -1961498800
9 | K | 460490012 | Krytí kabelů výstražnou fólií šířky 25 cm | m | 140 |  | 0 |  |  |  | základní |  | 0 | 7e-05 | 0.0098 | 0 | 0 |  | 64 | K | 2 | ROZPOCET | 0 | 0 | 0 | 0 | 0 | 1 | 0 | 64 | 907474603
25 | K | 460490051 | Krytí spojek, koncovek a odbočnic s ložem a zásypem pískem | kus | 3 |  | 0 |  |  |  | základní |  | 0 | 0.3764 | 1.1292 | 0 | 0 |  | 64 | K | 2 | ROZPOCET | 0 | 0 | 0 | 0 | 0 | 1 | 0 | 64 | -1399194326
12 | K | 460510055 | Kabelové prostupy z trub plastových do rýhy bez obsypu, průměru do 15 cm | m | 34 |  | 0 |  |  |  | základní |  | 0 | 0 | 0 | 0 | 0 |  | 64 | K | 2 | ROZPOCET | 0 | 0 | 0 | 0 | 0 | 1 | 0 | 64 | -1878191265
13 | M | 345713550 | trubka elektroinstalační ohebná Kopoflex, HDPE+LDPE KF 09110 | m | 35.7 |  | 0 |  |  |  | základní |  | 0 | 0.00069 | 0.024633 | 0 | 0 |  | 128 | M | 2 | ROZPOCET | 0 | 0 | 0 | 0 | 0 | 1 | 0 | 128 | -1309679678
14 | K | 460520151 | Křižovatka betonového kabelového žlabu s inženýrskými sítěmi bez zásypu | kus | 4 |  | 0 |  |  |  | základní |  | 0 | 0.154 | 0.616 | 0 | 0 |  | 64 | K | 2 | ROZPOCET | 0 | 0 | 0 | 0 | 0 | 1 | 0 | 64 | 1930355350
42 | K | 460531181 | Osazení víka z ocele, litiny, betonu do 1,0 m2 pro kabelové komory z plastů pro běžné zatížení | kus | 1 |  | 0 |  |  |  | základní |  | 0 | 0 | 0 | 0 | 0 |  | 64 | K | 2 | ROZPOCET | 0 | 0 | 0 | 0 | 0 | 1 | 0 | 64 | -1805579175
15 | K | 460560164 | Zásyp rýh ručně šířky 35 cm, hloubky 80 cm, z horniny třídy 4 | m | 63 |  | 0 |  |  |  | základní |  | 0 | 0 | 0 | 0 | 0 |  | 64 | K | 2 | ROZPOCET | 0 | 0 | 0 | 0 | 0 | 1 | 0 | 64 | 855967806
24 | K | 460560284 | Zásyp rýh ručně šířky 50 cm, hloubky 100 cm, z horniny třídy 4 | m | 25.667 |  | 0 |  |  |  | základní |  | 0 | 0 | 0 | 0 | 0 |  | 64 | K | 2 | ROZPOCET | 0 | 0 | 0 | 0 | 0 | 1 | 0 | 64 | -1221422042
16 | K | 460600023 | Vodorovné přemístění horniny jakékoliv třídy do 1000 m | m3 | 3.547 |  | 0 |  |  |  | základní |  | 0 | 0 | 0 | 0 | 0 |  | 64 | K | 2 | ROZPOCET | 0 | 0 | 0 | 0 | 0 | 1 | 0 | 64 | -161270217
17 | K | 460600031 | Příplatek k vodorovnému přemístění horniny za každých dalších 1000 m | m3 | 17.735 |  | 0 |  |  |  | základní |  | 0 | 0 | 0 | 0 | 0 |  | 64 | K | 2 | ROZPOCET | 0 | 0 | 0 | 0 | 0 | 1 | 0 | 64 | 1443177100
18 | K | 460620014 | Provizorní úprava terénu se zhutněním, v hornině tř 4 | m2 | 91.667 |  | 0 |  |  |  | základní |  | 0 | 0 | 0 | 0 | 0 |  | 64 | K | 2 | ROZPOCET | 0 | 0 | 0 | 0 | 0 | 1 | 0 | 64 | 2086811646
| D | VRN | Vedlejší rozpočtové náklady |  |  |  | 0 | [5 empty] | 0 |  | 0 |  | 0 |  | 5 | D | 0 | ROZPOCET | [6 empty] | 0
| D | VRN1 | Průzkumné, geodetické a projektové práce |  |  |  | 0 | [5 empty] | 0 |  | 0 |  | 0 |  | 5 | D | 1 | ROZPOCET | [6 empty] | 0
19 | K | 012303000 | Geodetické práce po výstavbě | Kč | 1 |  | 0 |  |  |  | základní |  | 0 | 0 | 0 | 0 | 0 |  | 1024 | K | 2 | ROZPOCET | 0 | 0 | 0 | 0 | 0 | 1 | 0 | 1024 | 429275711

## Stavba500
Export Komplet | [28 empty] | 2.0 | [5 empty] | False | False | {8c4ecb51-1191-4424-8b5d-a5c311e91ac0}
[20 empty] | >> skryté sloupce << | [13 empty] | 0,01 | 21
[34 empty] | 0,01 | 15
|  | REKAPITULACE STAVBY | [18 empty] | v --- níže se nacházejí doplnkové a pomocné údaje k sestavám --- v | [11 empty] | Návod na vyplnění | 0,001
|  | Kód: |  |  |  |  | 2023-017 | [25 empty] | Měnit lze pouze buňky se žlutým podbarvením! 1) na prvním listu Rekapitulace stavby vyplňte v sestavě a) Souhrnný list - údaje o Uchazeči (přenesou se do ostatních sestav i v jiných listech) b) Rekapitulace objektů - potřebné Ostatní náklady 2) na vybraných listech vyplňte v sestavě a) Krycí list - údaje o Uchazeči, pokud se liší od údajů o Uchazeči na Souhrnném listu (údaje se přenesou do ostatních sestav v daném listu) b) Rekapitulace rozpočtu - potřebné Ostatní náklady c) Celkové náklady za stavbu - ceny u položek - množství, pokud má žluté podbarvení - a v případě potřeby poznámku (ta je ve skrytém sloupci) | 0,01
|  | Stavba: |  |  |  |  | Výstavba ZTV Nivy II | [26 empty] | 0,01
|  | KSO: | [13 empty] | CC-CZ: | [17 empty] | 0,01
|  | Místo: |  |  |  |  | Dačice | [8 empty] | Datum: |  | 20. 8. 2023 | [15 empty] | 0,01
0,01
|  | Zadavatel: | [13 empty] | IČ: | [17 empty] | 0,01
[16 empty] | DIČ: | [17 empty] | 0,01
0,01
|  | Uchazeč: | [13 empty] | IČ: |  | Vyplň údaj | [15 empty] | 0,01
|  |  | Vyplň údaj | [12 empty] | DIČ: |  | Vyplň údaj | [15 empty] | 0,01
False
|  | Projektant: | [13 empty] | IČ: | [17 empty] | False
[16 empty] | DIČ: | [17 empty] | True
0,01
|  | Zpracovatel: | [13 empty] | IČ: | [17 empty] | 0,01
[16 empty] | DIČ: | [17 empty] | True
Poznámka:
|  | Cena bez DPH | [13 empty] | 0
[8 empty] | Sazba daně |  |  | Základ daně |  |  |  |  | Výše daně
|  | DPH |  | základní |  |  |  | 21% |  |  | 0 |  |  |  |  | 0
|  |  |  | snížená |  |  |  | 15% |  |  | 0 |  |  |  |  | 0
|  |  |  | zákl. přenesená |  |  |  | 21% |  |  | 0 |  |  |  |  | 0
|  |  |  | sníž. přenesená |  |  |  | 15% |  |  | 0 |  |  |  |  | 0
|  |  |  | nulová |  |  |  | 0% |  |  | 0 |  |  |  |  | 0
|  | Cena s DPH | [6 empty] | v |  |  | CZK |  |  |  | 0
|  | Projektant | [11 empty] | Zpracovatel
|  | Datum a podpis: | [7 empty] | Razítko |  |  |  | Datum a podpis: |  |  | Razítko
|  | Objednavatel | [11 empty] | Uchazeč
|  | Datum a podpis: | [7 empty] | Razítko |  |  |  | Datum a podpis: |  |  | Razítko
REKAPITULACE OBJEKTŮ STAVBY A SOUPISŮ PRACÍ
| Kód: | [6 empty] | 2023-017
| Stavba: | [6 empty] | Výstavba ZTV Nivy II
| Místo: | [6 empty] | Dačice | [6 empty] | Datum: |  | 20. 8. 2023
| Zadavatel: | [13 empty] | Projektant: | [5 empty] | Informatívní údaje z listů zakázek
| Uchazeč: | [13 empty] | Zpracovatel:
| Kód |  |  |  | Popis | [7 empty] | Cena bez DPH [CZK] |  |  |  |  | Cena s DPH [CZK] | Typ |  | z toho Ostat. náklady [CZK] | DPH [CZK] | Normohodiny [h] | DPH základní [CZK] | DPH snížená [CZK] | DPH základní přenesená [CZK] | DPH snížená přenesená [CZK] | Základna DPH základní | Základna DPH snížená | Základna DPH zákl. přenesená | Základna DPH sníž. přenesená | Základna DPH nulová
| Náklady z rozpočtů | [11 empty] | 0 |  |  |  |  | 0 |  |  | 0 | 0 | 0 | 0 | 0 | 0 | 0 | 0 | 0 | 0 | 0 | 0 |  | D | 0 | ###NOIMPORT### | IMPORT | {8c4ecb51-1191-4424-8b5d-a5c311e91ac0} | {00000000-0000-0000-0000-000000000000}
/ |  | 2023-017-P |  |  |  | D.1.7 SO-500 Plynovod a přípojky | [6 empty] | 0 |  |  |  |  | 0 | STA |  | 0 | 0 | 0 | 0 | 0 | 0 | 0 | 0 | 0 | 0 | 0 | 0 |  |  | 1 |  | IMPORT | {86a82ede-1c18-446d-9cd8-764879b656eb} | {8c4ecb51-1191-4424-8b5d-a5c311e91ac0} | 2
/ |  | 2023-017-ZP |  |  |  | Zemní práce pro D.1.7 | [6 empty] | 0 |  |  |  |  | 0 | STA |  | 0 | 0 | 0 | 0 | 0 | 0 | 0 | 0 | 0 | 0 | 0 | 0 |  |  | 1 |  | IMPORT | {cdab8b15-6d66-46ac-8e8d-fd7b02a0e856} | {8c4ecb51-1191-4424-8b5d-a5c311e91ac0} | 2

## 2023-017-P - D.1.7 SO-500...
[9 empty] | >> skryté sloupce << | [9 empty] | {86a82ede-1c18-446d-9cd8-764879b656eb}
2
| KRYCÍ LIST SOUPISU PRACÍ | [8 empty] | v --- níže se nacházejí doplnkové a pomocné údaje k sestavám --- v | [8 empty] | False
Stavba:
Výstavba ZTV Nivy II
Objekt:
2023-017-P - D.1.7 SO-500 Plynovod a přípojky
| KSO: |  |  |  |  | CC-CZ:
| Místo: |  | Dačice |  |  | Datum: | 20. 8. 2023
| Zadavatel: |  |  |  |  | IČ:
DIČ:
| Uchazeč: |  |  |  |  | IČ: | Vyplň údaj
|  | Vyplň údaj |  |  |  | DIČ: | Vyplň údaj
| Projektant: |  |  |  |  | IČ:
DIČ:
| Zpracovatel: |  |  |  |  | IČ:
DIČ:
Poznámka:
| Cena bez DPH | [5 empty] | 0
|  |  | Základ daně |  |  | Sazba daně | Výše daně
| DPH | základní | 0 |  |  | 21% | 0
|  | snížená | 0 |  |  | 15% | 0
|  | zákl. přenesená | 0 |  |  | 21% | 0
|  | sníž. přenesená | 0 |  |  | 15% | 0
|  | nulová | 0 |  |  | 0% | 0
| Cena s DPH |  |  | v | CZK |  | 0
| Projektant |  |  | Zpracovatel
| Datum a podpis: |  | Razítko | Datum a podpis: |  |  | Razítko
| Objednavatel |  |  | Uchazeč
| Datum a podpis: |  | Razítko | Datum a podpis: |  |  | Razítko
REKAPITULACE ČLENĚNÍ SOUPISU PRACÍ
Stavba:
Výstavba ZTV Nivy II
Objekt:
2023-017-P - D.1.7 SO-500 Plynovod a přípojky
Místo: |  |  | Dačice |  |  | Datum: | 20. 8. 2023
Zadavatel: | [5 empty] | Projektant:
Uchazeč: |  |  | Vyplň údaj |  |  | Zpracovatel:
Kód dílu - Popis | [6 empty] | Cena celkem [CZK]
Náklady ze soupisu prací | [6 empty] | 0 | [12 empty] | -1
| HSV - Práce a dodávky HSV | [5 empty] | 0
| 8 - Trubní vedení | [5 empty] | 0
| PSV - Práce a dodávky PSV | [5 empty] | 0
| 723 - Zdravotechnika - vnitřní plynovod | [5 empty] | 0
| M - Práce a dodávky M | [5 empty] | 0
| 23-M - Montáže potrubí | [5 empty] | 0
| 58-M - Revize vyhrazených technických zařízení | [5 empty] | 0
| OST - Ostatní | [5 empty] | 0
| O01 - Ostatní | [5 empty] | 0
SOUPIS PRACÍ
Stavba:
Výstavba ZTV Nivy II
Objekt:
2023-017-P - D.1.7 SO-500 Plynovod a přípojky
Místo: |  |  | Dačice |  |  | Datum: | 20. 8. 2023
Zadavatel: | [5 empty] | Projektant:
Uchazeč: |  |  | Vyplň údaj |  |  | Zpracovatel:
PČ | Typ | Kód | Popis | MJ | Množství | J.cena [CZK] | Cena celkem [CZK] | Cenová soustava |  |  | DPH | J. Nh [h] | Nh celkem [h] | J. hmotnost [t] | Hmotnost celkem [t] | J. suť [t] | Suť Celkem [t]
Náklady soupisu celkem | [6 empty] | 0 | [5 empty] | 0 |  | 0.22555 |  | 0 |  | D | -1 | [7 empty] | 0
| D | HSV | Práce a dodávky HSV |  |  |  | 0 | [5 empty] | 0 |  | 0.0299 |  | 0 | 1 | D | 0 | ROZPOCET | [6 empty] | 0
| D | 8 | Trubní vedení |  |  |  | 0 | [5 empty] | 0 |  | 0.0299 |  | 0 | 1 | D | 1 | ROZPOCET | [6 empty] | 0
1 | K | 899721111 | Signalizační vodič CY 4,0 mm2 2x izolace, červený, DN do 150 mm na potrubí včetně bokosvorek přípojek | m | 110 |  | 0 |  |  |  | základní |  | 0 | 0.00019 | 0.0209 | 0 | 0 | 4 | K | 2 | ROZPOCET | 0 | 0 | 0 | 0 | 0 | 1 | 0 | 4 | 957836447
2 | K | 899722113 | Krytí potrubí z plastů výstražnou fólií z PVC 34 cm - plyn | m | 100 |  | 0 |  |  |  | základní |  | 0 | 9e-05 | 0.009 | 0 | 0 | 4 | K | 2 | ROZPOCET | 0 | 0 | 0 | 0 | 0 | 1 | 0 | 4 | 134418090
| D | PSV | Práce a dodávky PSV |  |  |  | 0 | [5 empty] | 0 |  | 0.02 |  | 0 | 2 | D | 0 | ROZPOCET | [6 empty] | 0
| D | 723 | Zdravotechnika - vnitřní plynovod |  |  |  | 0 | [5 empty] | 0 |  | 0.02 |  | 0 | 2 | D | 1 | ROZPOCET | [6 empty] | 0
3 | K | 723234351 | Ochranná skříň betonová PSS (62x47x125 cm) do sestavy s instalačním rámem a 3 ks základových věnců včetně montáže | kus | 4 |  | 0 |  |  |  | základní |  | 0 | 0.005 | 0.02 | 0 | 0 | 16 | K | 2 | ROZPOCET | 0 | 0 | 0 | 0 | 0 | 1 | 0 | 16 | 1304387323
| D | M | Práce a dodávky M |  |  |  | 0 | [5 empty] | 0 |  | 0.17565 |  | 0 | 3 | D | 0 | ROZPOCET | [6 empty] | 0
| D | 23-M | Montáže potrubí |  |  |  | 0 | [5 empty] | 0 |  | 0.17565 |  | 0 | 3 | D | 1 | ROZPOCET | [6 empty] | 0
4 | K | 230202011 | Montáž chráničky plastové celé průměru do 60,3 mm | m | 18 |  | 0 |  |  |  | základní |  | 0 | 0.00022 | 0.00396 | 0 | 0 | 64 | K | 2 | ROZPOCET | 0 | 0 | 0 | 0 | 0 | 1 | 0 | 64 | 541166334
5 | M | 28613961 | trubka ochranná pro plyn plastová Hekaplast 50 mm žlutá barva | m | 18 |  | 0 |  |  |  | základní |  | 0 | 0.00045 | 0.0081 | 0 | 0 | 128 | M | 2 | ROZPOCET | 0 | 0 | 0 | 0 | 0 | 1 | 0 | 128 | -530564090
6 | K | 230205025 | Montáž potrubí plastového svařované na tupo nebo elektrospojkou dn 32 mm x 3,0 mm | m | 18 |  | 0 |  |  |  | základní |  | 0 | 0 | 0 | 0 | 0 | 64 | K | 2 | ROZPOCET | 0 | 0 | 0 | 0 | 0 | 1 | 0 | 64 | 1724652099
7 | M | 28613911 | potrubí plynovodní PE 100RC SDR 11 PN 0,4MPa D 32x3,0mm | m | 18 |  | 0 |  |  |  | základní |  | 0 | 0.00028 | 0.00504 | 0 | 0 | 128 | M | 2 | ROZPOCET | 0 | 0 | 0 | 0 | 0 | 1 | 0 | 128 | 1346602696
8 | K | 230205042 | Montáž potrubí plastového svařované na tupo nebo elektrospojkou dn 63 mm x 5,8 mm | m | 90 |  | 0 |  |  |  | základní |  | 0 | 0 | 0 | 0 | 0 | 64 | K | 2 | ROZPOCET | 0 | 0 | 0 | 0 | 0 | 1 | 0 | 64 | 259943399
9 | M | 28613914 | potrubí plynovodní PE 100RC SDR 11 PN 0,4MPa D 63x5,8mm | m | 90 |  | 0 |  |  |  | základní |  | 0 | 0.00105 | 0.0945 | 0 | 0 | 128 | M | 2 | ROZPOCET | 0 | 0 | 0 | 0 | 0 | 1 | 0 | 128 | 128449563
10 | K | 230205225 | Montáž trubního dílu PE elektrotvarovky nebo svařovaného na tupo dn 32 mm x 2,0 mm | kus | 16 |  | 0 |  |  |  | základní |  | 0 | 0 | 0 | 0 | 0 | 64 | K | 2 | ROZPOCET | 0 | 0 | 0 | 0 | 0 | 1 | 0 | 64 | 1091059142
11 | M | TMP.753101608 | elektrokoleno 90° d 32 | kus | 5 |  | 0 |  |  |  | základní |  | 0 | 9e-05 | 0.00045 | 0 | 0 | 128 | M | 2 | ROZPOCET | 0 | 0 | 0 | 0 | 0 | 1 | 0 | 128 | -455451354
12 | M | TMP.753911608 | elektrospojka PE100/SDR11 d 32 | kus | 3 |  | 0 |  |  |  | základní |  | 0 | 7e-05 | 0.00021 | 0 | 0 | 128 | M | 2 | ROZPOCET | 0 | 0 | 0 | 0 | 0 | 1 | 0 | 128 | -1812746867
13 | M | AVK.231432125 | ISIFLO kulový kohout s vnitřním závitem 2.3.14, DN 25, PE 32, závit 1" včetně podpůrné vložky | kus | 4 |  | 0 |  |  |  | základní |  | 0 | 0 | 0 | 0 | 0 | 128 | M | 2 | ROZPOCET | 0 | 0 | 0 | 0 | 0 | 1 | 0 | 128 | -1751613010
14 | M | ALP.A1051120 | ISIFLO objímka - držák plynového kohoutu | kus | 4 |  | 0 |  |  |  | základní |  | 0 | 0.014 | 0.056 | 0 | 0 | 32 | M | 2 | ROZPOCET | 0 | 0 | 0 | 0 | 0 | 1 | 0 | 16 | -1991051480
15 | M | 28653525R | zátka DN 25 | kus | 4 |  | 0 |  |  |  | základní |  | 0 | 0.00022 | 0.00088 | 0 | 0 | 128 | M | 2 | ROZPOCET | 0 | 0 | 0 | 0 | 0 | 1 | 0 | 128 | -1151274180
16 | K | 230205242 | Montáž trubního dílu PE elektrotvarovky nebo svařovaného na tupo dn 63 mm en 5,7 mm | kus | 14 |  | 0 |  |  |  | základní |  | 0 | 0 | 0 | 0 | 0 | 64 | K | 2 | ROZPOCET | 0 | 0 | 0 | 0 | 0 | 1 | 0 | 64 | -1286472632
17 | M | 28614813 | koleno 90° SDR11 PE 100 PN16 D 63mm | kus | 1 |  | 0 |  |  |  | základní |  | 0 | 0.0008 | 0.0008 | 0 | 0 | 128 | M | 2 | ROZPOCET | 0 | 0 | 0 | 0 | 0 | 1 | 0 | 128 | -99077324
18 | M | 28615023 | elektrozáslepka SDR11 PE 100 PN16 D 63mm | kus | 1 |  | 0 |  |  |  | základní |  | 0 | 0.00019 | 0.00019 | 0 | 0 | 128 | M | 2 | ROZPOCET | 0 | 0 | 0 | 0 | 0 | 1 | 0 | 128 | -272427904
19 | M | 28615972 | elektrospojka SDR11 PE 100 PN16 D 63mm | kus | 8 |  | 0 |  |  |  | základní |  | 0 | 0.00022 | 0.00176 | 0 | 0 | 128 | M | 2 | ROZPOCET | 0 | 0 | 0 | 0 | 0 | 1 | 0 | 128 | -366621890
20 | M | TMP.193132404 | navrt. T-kus odbočkový - kit d 63-32 | kus | 4 |  | 0 |  |  |  | základní |  | 0 | 0.00077 | 0.00308 | 0 | 0 | 128 | M | 2 | ROZPOCET | 0 | 0 | 0 | 0 | 0 | 1 | 0 | 128 | 2046636534
21 | K | 230205255 | Montáž trubního dílu PE elektrotvarovky nebo svařovaného na tupo dn 110 mm en 6,2 mm | kus | 1 |  | 0 |  |  |  | základní |  | 0 | 0 | 0 | 0 | 0 | 64 | K | 2 | ROZPOCET | 0 | 0 | 0 | 0 | 0 | 1 | 0 | 64 | -1455297492
22 | M | TMP.193131967 | navrt. T-kus odbočkový /monoblok/ d 110-63 | kus | 1 |  | 0 |  |  |  | základní |  | 0 | 0.00068 | 0.00068 | 0 | 0 | 128 | M | 2 | ROZPOCET | 0 | 0 | 0 | 0 | 0 | 1 | 0 | 128 | -1155824936
23 | K | 230230016 | Hlavní tlaková zkouška vzduchem 0,6 MPa DN 50 | m | 108 |  | 0 |  |  |  | základní |  | 0 | 0 | 0 | 0 | 0 | 64 | K | 2 | ROZPOCET | 0 | 0 | 0 | 0 | 0 | 1 | 0 | 64 | -1036842892
24 | K | 230230076 | Čištění potrubí PN 38 6416 do DN 200 | m | 108 |  | 0 |  |  |  | základní |  | 0 | 0 | 0 | 0 | 0 | 64 | K | 2 | ROZPOCET | 0 | 0 | 0 | 0 | 0 | 1 | 0 | 64 | 692651439
| D | 58-M | Revize vyhrazených technických zařízení |  |  |  | 0 | [5 empty] | 0 |  | 0 |  | 0 | 3 | D | 1 | ROZPOCET | [6 empty] | 0
25 | K | 580505R | Provedení revize středotlakého plynovodu a přípojek včetně písemné zprávy | soubor | 1 |  | 0 |  |  |  | základní |  | 0 | 0 | 0 | 0 | 0 | 64 | K | 2 | ROZPOCET | 0 | 0 | 0 | 0 | 0 | 1 | 0 | 64 | -419876722
26 | K | 580506R | Provedení revize signalizačního vodiče včetně písemné zprávy | soubor | 1 |  | 0 |  |  |  | základní |  | 0 | 0 | 0 | 0 | 0 | 64 | K | 2 | ROZPOCET | 0 | 0 | 0 | 0 | 0 | 1 | 0 | 64 | -1730982869
| D | OST | Ostatní |  |  |  | 0 | [5 empty] | 0 |  | 0 |  | 0 | 4 | D | 0 | ROZPOCET | [6 empty] | 0
| D | O01 | Ostatní |  |  |  | 0 | [5 empty] | 0 |  | 0 |  | 0 | 4 | D | 1 | ROZPOCET | [6 empty] | 0
27 | K | 0010020 | Geodetické zaměření plynovodu a přípojek dle podmínek EG.D a.s. - skutečné provedení | soubor | 1 |  | 0 |  |  |  | základní |  | 0 | 0 | 0 | 0 | 0 | 512 | K | 2 | ROZPOCET | 0 | 0 | 0 | 0 | 0 | 1 | 0 | 512 | 421600218
28 | K | 0010030 | Geodetické vytýčení stavby | soubor | 1 |  | 0 |  |  |  | základní |  | 0 | 0 | 0 | 0 | 0 | 512 | K | 2 | ROZPOCET | 0 | 0 | 0 | 0 | 0 | 1 | 0 | 512 | 120030018

## 2023-017-ZP - Zemní práce...
[9 empty] | >> skryté sloupce << | [9 empty] | {cdab8b15-6d66-46ac-8e8d-fd7b02a0e856}
2
| KRYCÍ LIST SOUPISU PRACÍ | [8 empty] | v --- níže se nacházejí doplnkové a pomocné údaje k sestavám --- v | [8 empty] | False
Stavba:
Výstavba ZTV Nivy II
Objekt:
2023-017-ZP - Zemní práce pro D.1.7
| KSO: |  |  |  |  | CC-CZ:
| Místo: |  | Dačice |  |  | Datum: | 20. 8. 2023
| Zadavatel: |  |  |  |  | IČ:
DIČ:
| Uchazeč: |  |  |  |  | IČ: | Vyplň údaj
|  | Vyplň údaj |  |  |  | DIČ: | Vyplň údaj
| Projektant: |  |  |  |  | IČ:
DIČ:
| Zpracovatel: |  |  |  |  | IČ:
DIČ:
Poznámka:
| Cena bez DPH | [5 empty] | 0
|  |  | Základ daně |  |  | Sazba daně | Výše daně
| DPH | základní | 0 |  |  | 21% | 0
|  | snížená | 0 |  |  | 15% | 0
|  | zákl. přenesená | 0 |  |  | 21% | 0
|  | sníž. přenesená | 0 |  |  | 15% | 0
|  | nulová | 0 |  |  | 0% | 0
| Cena s DPH |  |  | v | CZK |  | 0
| Projektant |  |  | Zpracovatel
| Datum a podpis: |  | Razítko | Datum a podpis: |  |  | Razítko
| Objednavatel |  |  | Uchazeč
| Datum a podpis: |  | Razítko | Datum a podpis: |  |  | Razítko
REKAPITULACE ČLENĚNÍ SOUPISU PRACÍ
Stavba:
Výstavba ZTV Nivy II
Objekt:
2023-017-ZP - Zemní práce pro D.1.7
Místo: |  |  | Dačice |  |  | Datum: | 20. 8. 2023
Zadavatel: | [5 empty] | Projektant:
Uchazeč: |  |  | Vyplň údaj |  |  | Zpracovatel:
Kód dílu - Popis | [6 empty] | Cena celkem [CZK]
Náklady ze soupisu prací | [6 empty] | 0 | [12 empty] | -1
| HSV - Práce a dodávky HSV | [5 empty] | 0
| 1 - Zemní práce | [5 empty] | 0
SOUPIS PRACÍ
Stavba:
Výstavba ZTV Nivy II
Objekt:
2023-017-ZP - Zemní práce pro D.1.7
Místo: |  |  | Dačice |  |  | Datum: | 20. 8. 2023
Zadavatel: | [5 empty] | Projektant:
Uchazeč: |  |  | Vyplň údaj |  |  | Zpracovatel:
PČ | Typ | Kód | Popis | MJ | Množství | J.cena [CZK] | Cena celkem [CZK] | Cenová soustava |  |  | DPH | J. Nh [h] | Nh celkem [h] | J. hmotnost [t] | Hmotnost celkem [t] | J. suť [t] | Suť Celkem [t]
Náklady soupisu celkem | [6 empty] | 0 | [5 empty] | 0 |  | 16.564 |  | 0 |  | D | -1 | [7 empty] | 0
| D | HSV | Práce a dodávky HSV |  |  |  | 0 | [5 empty] | 0 |  | 16.564 |  | 0 | 1 | D | 0 | ROZPOCET | [6 empty] | 0
| D | 1 | Zemní práce |  |  |  | 0 | [5 empty] | 0 |  | 16.564 |  | 0 | 1 | D | 1 | ROZPOCET | [6 empty] | 0
1 | K | 115101201 | Čerpání vody na dopravní výšku do 10 m průměrný přítok do 500 l/min | hod | 20 |  | 0 |  |  |  | základní |  | 0 | 3e-05 | 0.0006 | 0 | 0 | 4 | K | 2 | ROZPOCET | 0 | 0 | 0 | 0 | 0 | 1 | 0 | 4 | 433418362
2 | K | 115101301 | Pohotovost záložní čerpací soupravy pro dopravní výšku do 10 m přítok do 500 l/min | den | 3 |  | 0 |  |  |  | základní |  | 0 | 0 | 0 | 0 | 0 | 4 | K | 2 | ROZPOCET | 0 | 0 | 0 | 0 | 0 | 1 | 0 | 4 | -975054800
3 | K | 119001405 | Dočasné zajištění potrubí z PE DN do 200 mm | m | 2 |  | 0 |  |  |  | základní |  | 0 | 0.0369 | 0.0738 | 0 | 0 | 4 | K | 2 | ROZPOCET | 0 | 0 | 0 | 0 | 0 | 1 | 0 | 4 | -1877636821
4 | K | 131351021 | Hloubení jam do 15 m3 zapažených v hornině třídy těžitelnosti II skupiny 4 při překopech inženýrských sítí strojně | m3 | 4 |  | 0 |  |  |  | základní |  | 0 | 0 | 0 | 0 | 0 | 4 | K | 2 | ROZPOCET | 0 | 0 | 0 | 0 | 0 | 1 | 0 | 4 | 21759002
5 | K | 131351121 | Hloubení jam do 15 m3 nezapažených v hornině třídy těžitelnosti II skupiny 4 při překopech inženýrských sítí strojně | m3 | 2 |  | 0 |  |  |  | základní |  | 0 | 0 | 0 | 0 | 0 | 4 | K | 2 | ROZPOCET | 0 | 0 | 0 | 0 | 0 | 1 | 0 | 4 | -1556120455
6 | K | 132351102 | Hloubení rýh nezapažených š do 800 mm v hornině třídy těžitelnosti II skupiny 4 objem do 50 m3 strojně | m3 | 34.2 |  | 0 |  |  |  | základní |  | 0 | 0 | 0 | 0 | 0 | 4 | K | 2 | ROZPOCET | 0 | 0 | 0 | 0 | 0 | 1 | 0 | 4 | 1366303003
7 | K | 139001101 | Příplatek za ztížení vykopávky v blízkosti podzemního vedení | m3 | 4 |  | 0 |  |  |  | základní |  | 0 | 0 | 0 | 0 | 0 | 4 | K | 2 | ROZPOCET | 0 | 0 | 0 | 0 | 0 | 1 | 0 | 4 | -1480999262
8 | K | 151102201 | Zřízení příložného pažení stěn do 30 m2 výkopu hl do 4 m pro překopy inženýrských sítí | m2 | 8 |  | 0 |  |  |  | základní |  | 0 | 0.00227 | 0.01816 | 0 | 0 | 4 | K | 2 | ROZPOCET | 0 | 0 | 0 | 0 | 0 | 1 | 0 | 4 | -2101592880
9 | K | 151102211 | Odstranění příložného pažení stěn do 30 m2 hl do 4 m při překopech inženýrských sítí | m2 | 8 |  | 0 |  |  |  | základní |  | 0 | 0 | 0 | 0 | 0 | 4 | K | 2 | ROZPOCET | 0 | 0 | 0 | 0 | 0 | 1 | 0 | 4 | 1136001596
10 | K | 161151113 | Svislé přemístění výkopku z horniny třídy těžitelnosti II skupiny 4 a 5 hl výkopu přes 4 do 8 m | m3 | 38.2 |  | 0 |  |  |  | základní |  | 0 | 0 | 0 | 0 | 0 | 4 | K | 2 | ROZPOCET | 0 | 0 | 0 | 0 | 0 | 1 | 0 | 4 | -2066815053
11 | K | 162751137 | Vodorovné přemístění přes 9 000 do 10000 m výkopku/sypaniny z horniny třídy těžitelnosti II skupiny 4 a 5 | m3 | 38.2 |  | 0 |  |  |  | základní |  | 0 | 0 | 0 | 0 | 0 | 4 | K | 2 | ROZPOCET | 0 | 0 | 0 | 0 | 0 | 1 | 0 | 4 | 1502468201
12 | K | 174152101 | Zásyp jam, šachet a rýh do 30 m3 sypaninou se zhutněním při překopech inženýrských sítí strojně | m3 | 12.18 |  | 0 |  |  |  | základní |  | 0 | 0 | 0 | 0 | 0 | 4 | K | 2 | ROZPOCET | 0 | 0 | 0 | 0 | 0 | 1 | 0 | 4 | -1272388651
13 | M | 58380651 | kámen lomový tříděný odval 12-63 mm | t | 16.443 |  | 0 |  |  |  | základní |  | 0 | 1 | 16.443 | 0 | 0 | 8 | M | 2 | ROZPOCET | 0 | 0 | 0 | 0 | 0 | 1 | 0 | 4 | -649606225
14 | K | 174112101R | Zásyp jam, šachet a rýh do 30 m3 sypaninou se zhutněním při překopech inženýrských sítí ručně - výkopkem | m3 | 2 |  | 0 |  |  |  | základní |  | 0 | 0 | 0 | 0 | 0 | 4 | K | 2 | ROZPOCET | 0 | 0 | 0 | 0 | 0 | 1 | 0 | 4 | -1937199736
15 | K | 174112109 | Příplatek k zásypu při překopech inženýrských sítí za ruční prohození sypaniny sítem | m3 | 2 |  | 0 |  |  |  | základní |  | 0 | 0 | 0 | 0 | 0 | 4 | K | 2 | ROZPOCET | 0 | 0 | 0 | 0 | 0 | 1 | 0 | 4 | 1611396373
16 | K | 174112101 | Zásyp jam, šachet a rýh do 30 m3 sypaninou se zhutněním při překopech inženýrských sítí ručně | m3 | 18.512 |  | 0 |  |  |  | základní |  | 0 | 0 | 0 | 0 | 0 | 4 | K | 2 | ROZPOCET | 0 | 0 | 0 | 0 | 0 | 1 | 0 | 4 | -1627284651
17 | K | 175111101 | Obsypání potrubí ručně sypaninou bez prohození, uloženou do 3 m | m3 | 5.12 |  | 0 |  |  |  | základní |  | 0 | 0 | 0 | 0 | 0 | 4 | K | 2 | ROZPOCET | 0 | 0 | 0 | 0 | 0 | 1 | 0 | 4 | -32930258
18 | M | 23531470 | zásypový písek frakce 0/1,0 mm | m3 | 28.398 |  | 0 |  |  |  | základní |  | 0 | 0.001 | 0.028398 | 0 | 0 | 8 | M | 2 | ROZPOCET | 0 | 0 | 0 | 0 | 0 | 1 | 0 | 4 | -2019460272